## 表10_2_2-1 招标工程量清单封面格式
【表10.2.2-1】
| 仁皇山街道三欣社区社区用房（一期）室内装修项目 | 工程
招标工程量清单
招 标 人: | 湖州市仁皇山街道三欣社区居民委员会
(单位盖章)
造价咨询人:
(单位盖章)

## 表10_2_2-2 招标工程量清单扉页格式
【表10.2.2-2】
| 仁皇山街道三欣社区社区用房（一期）室内装修项目 |  |  | 工程
招标工程量清单
招 标 人: | 湖州市仁皇山街道三欣社区居民委员会 | 造价咨询人:
| (单位盖章) |  | (单位资质专用章)
法定代表人 或其授权人: |  | 法定代表人 或其授权人:
| (签字或盖章) |  | (签字或盖章)
编 制 人: |  | 复 核 人:
| (造价工程师签字盖专用章) |  | (造价工程师签字盖专用章)
编制时间: |  | 复核时间:

## 表10_2_2-11 编制说明
【表10.2.2-11】
编制说明
工程名称:仁皇山街道三欣社区社区用房（一期）室内装修项目 | 第1页 共1页
一、工程概况： 1. 工程名称：仁皇山街道办公室装修项目。 2. 装饰面积：主楼一至二层2031㎡，辅楼一至三层763㎡，管理用房一层157.46㎡。 二、招标范围： 本次工程招标范围：设计图纸范围内主楼一至二层、辅楼一至三层、管理用房一层室内装饰，水电安装及市政等所有工程。 三、工程量清单编制依据： 1. 《建设工程工程量清单计价规范》（GB50500-2013） 2. 《通用安装工程工程量计算规范》（GB50856-2013） 3. 《房屋建筑与装饰工程工程量计算规范》（GB50854-2013） 4. 《浙江省房屋建筑与装饰工程预算定额（2018版）》、《浙江省通用安装工程预算定额（2018版）》 5. 《关于印发建设工程工程量计算规范（2013）浙江省补充规定的通知》（浙建站计（2013）63号） 6. 《关于印发建设工程工程量计算规范（2013）浙江省补充规定（二）的通知》（浙建站计（2014）31号）。 7. 《关于增值税调整后我省建设工程计价依据增值税税率及有关计价调整的通知》（浙建建发【2019】92号）。 8. 《关于颁发浙江省建设工程计价依据（2018版）的通知》（浙建建【2018】61号）。 9. 主要人工及材料价格：《湖州市建设工程造价信息》2021年第12期、《浙江省建设工程造价信息》2021年第12期。 10. 招标文件及设计图纸； 11. 与建设项目相关的标准、图集、规范、技术资料、文件、法律法规和解释； 12. 施工图、装修设计回复。 四、工程质量、工期、施工等要求：详见招标文件及设计图纸： 1. 工程质量：详见招标文件； 2. 工期：详见招标文件； 3. 具体材料、施工要求详见施工图及招标文件技术规范中具体要求。 五、清单编制说明： 1、清单中项目特征未描述详尽的，投标人结合图纸、相关图集及施工验收规范要求进行报价，如果出现漏报子目费用的，中标后综合单价均不作调整； 2、施工图中不能反映的，而现场施工中需实际发生的费用由投标人自行踏看现场后计入投标总报价中； 3、本清单中项目特征及工作内容描述不完善的项目均参照GB50500-2013《建设工程工程量清单计价规范》及相对应的施工图纸； 4、清单中涉及到有关标准图集的以标准图集做法为准，投标时综合单价应包含标准图集做法中所有工作内容； 5、场地内残留建筑垃圾的清运费用，由投标人在各投标报价中自行考虑。 6、投标人必须结合现场实际情况充分考虑材料二次搬运的费用，由投标人在各投标报价中自行考虑。 7、所有石材、块料倒角、磨边、切割、开槽等费用，乙方综合考虑；所有石材、块料在进货前需提供样品供甲方确认，否则相关损失由乙方自行承担。石材、块料颜色最终由甲方定； 8、所有不锈钢栏杆均采用304材质； 9、所有栏杆预埋件、开孔、灌浆费用计入栏杆项目综合单价中，结算时费用不另计； 10、所有木基层、木饰面、地板、地毯、塑胶、窗帘等须达到设计所要求的阻燃等级，方可施工，装修材料检测必须由业主、监理、施工单位共同见证取样，并委托符合消防部门要求的检测机构检测，相应的费用，请在投标报价中综合考虑，计入综合单价。 11、石膏板吊顶中的开孔费用，投标单位自行考虑到相应的清单子目中，结算时不予调整。 12、玻璃胶包含不同材质间的处理的费用，投标单位自行考虑到相应的清单子目中，结算时不予调整。 13、本工程部分成品需投标单位自行深化设计，深化方案报建设单位认可后方可施工，所需时间及费用由投标人自行考虑相应的费用，请在投标报价中综合考虑，计入综合单价。 14、乳胶漆施工时所需要阴阳角专用线条包含在乳胶漆综合单价中。 15、墙体阳角处处理成圆弧角，门套选择阳角带圆角的，工程中墙面阴阳角增加成品PVC圆角护角条，请在投标报价中综合考虑，计入综合单价。 16、本工程部分地砖需进行美缝处理，请在投标报价中综合考虑，计入综合单价。 17、工程所需所有铁件均需热镀锌处理，结算时费用不另计； 18、本工程为装修工程，装修单位须对原有已完工程进行保护，如有损坏，由装修单位负责复原。 19、未定价、定品牌材料各投标单位均自主报价。但应符合设计要求，装修材料要求环保。承包人在采购工程所用材料前，应报拟购材料的品牌、型号，需经发包人和监理人同意并确认。 六、品牌选用： 投标人须在招标人提供的以下材料品牌中选定一种品牌进行报价，并在主要材料价格表的备注栏填写。投标人一旦中标，该选定的品牌不得更换（招标人同意的除外）；如所选品牌断货、停产等原因，替换的品牌须为同档次品牌或优于推荐档次的品牌，并经招标人批准同意，但原综合单价不变。 推荐品牌如下： 装饰： 1、油漆-涂料：立邦、多乐士、三棵树； 2、铝合金型材：栋梁、凤铝、中铝； 3、玻璃：南玻、杭玻、耀华； 4、墙地砖：嘉俊、新中源、斯米克； 5、木地板：世友、林昌、久盛； 6、板材：兔宝宝、世友、莫干山； 7、石膏板：拉法基、泰山、可耐福； 8、铝扣板：法狮龙、友邦、奥普； 9、卫生间成品隔断：杭州沙特威、杭州日信、杭州鼎亚； 10、成品木门：世友、索菲亚、欧派； 11、五金：名门、汇泰龙、顶固； 12、防水卷材：东方雨虹、红星新永固、新永固； 13、胶类（玻璃胶、填缝胶、结构胶)：道康宁、德国瓦克、博纳德； 安装： 1、电线电缆：杭策、湖州久盛、中策 2、开关插座：西门子、松下、正泰 3、配电箱、柜：施耐德、德力西、正泰 4、元器件：施耐德、德力西、正泰 5、照明灯具：阳光、欧普、三雄极光 6、线管：上海上塑、江苏培达、杭州宗能 7、PE、PPR给水管：金洁、伟星、公元 8、洁具：美标、箭牌、九牧 9、智能化设备：洲明，利亚德，海康威视 七、暂列金： 本工程暂列金11万元，放入主楼装修其他项目中。 八、其他： 一、土建： 1、主楼一层谈话室墙饰面做法改为软包饰面。 2、管理用房一层仓库地面只需做到找平层，面层取消。 二、安装： 1、本工程主楼一层采用原有桥架。 2、本工程采用原有配电箱及弱电箱。 3、本工程采用原有空调并重新布线。 4、主楼一层便民服务大厅采用原有灯具。 三、本工程代理费为固定价 31200元（代理费不取任何费率（如管理、利润、安全文明施工费、规费、税金等）），为不可竞争费，未按固定价填报的按无效标处理。

## 1_表10_2_2-16 分部分项工程清单与计价表
【表10.2.2-16】
分部分项工程清单与计价表
单位(专业)工程名称:装饰-主楼装修 | [5 empty] | 标段: |  |  | 第1页 共1页
序号 | 项目编码 | 项目名称 | 项目特征 | 计量 单位 | 工程量 | 金 额 (元) |  |  |  |  | 备注
[6 empty] | 综合单价 | 合价 | 其中
[8 empty] | 人工费 | 机械费 | 暂估价
|  | 主楼一层 |  |  | 0
|  | R 拆除工程 |  |  | 0
1 | 01B001 | 拆除项目 | 1、拆除内容：原有部分墙体及饰面拆除，局部吊顶拆除，原有石膏板吊顶涂料面铲除，现多功能厅位置平顶地拆除至毛坯基层等与本工程有关的所有拆除项目 2、拆除工程、运输及处置报价要求：请投标人踏勘现场后综合报价（且考虑施工过程中可能发生的变更或工程量的增减），结算时不作调整；投标人根据工程量清单、施工图纸及现状自行考虑拆除方案，以满足再次施工的要求；该报价亦包括拆除、垃圾装袋、外运、处置及所有有关工作内容，根据现场实际情况并结合自身实力自行报价，该费用闭口包干，结算时不作调整。 | 项 | 1
|  | H 门窗工程 |  |  | 0
2 | 010802004001 | 防盗门 | 新增甲级防盗门M0924： 1、洞口尺寸：900*2400mm 2、含五金配件等及辅材 3、具体做法详见图纸 | 樘 | 1
3 | 010801004001 | 木质防火门 | 成品木饰面甲级防火门FM1024甲： 1.洞口尺寸1000*2400mm； 2.含成品门套、隔音条、合页、执手、闭门器、顺位器等其它五金配件及辅材 具体做法详见施工图纸。 | 樘 | 3
4 | 010801002001 | 木质门带套 | 成品木门M1024： 1.洞口尺寸1000*2400mm； 2.含成品木门头板（正面带门头板、反面不带门头板）、成品木门套线、合页、执手、等其它五金配件及辅材 具体做法详见施工图纸。 | 樘 | 10
5 | 010801002002 | 木质门带套 | 成品木门M0924： 1.洞口尺寸900*2400mm； 2.含成品木门头板（正面带门头板、反面不带门头板）、成品木门套线、合页、执手、等其它五金配件及辅材 具体做法详见施工图纸。 | 樘 | 1
6 | 010801002003 | 木质门带套 | 成品木门M1624： 1.洞口尺寸1600*2400mm； 2.含成品木门头板（正面带门头板、反面不带门头板）、成品木门套线、合页、执手、等其它五金配件及辅材 具体做法详见施工图纸。 | 樘 | 2
7 | 010807001001 | 金属（塑钢、断桥）窗 | 80系列黑色铝合金推拉窗：12mm透明钢化玻璃，含五金配件等。具体其他详见图纸 | m2 | 1.80
8 | 010809004001 | 石材窗台板 | 石材窗台板： 1.20厚黑白根大理石窗台板 2.30厚1:3干硬性水泥砂浆结合层 3.含倒角、磨边，具体其他详见图纸 | m2 | 2.50
9 | 010810002001 | 木窗帘盒 | 木窗帘盒： 1.30*40木龙骨，阻燃处理达B1级； 2.12mm玻镁板基层，阻燃处理达B1级； 3.12mm厚纸面石膏板面层； 4.板缝贴胶带、点锈； 5.满刮腻子两遍，刷涂料三遍(一底、二面漆)； 具体其他详见图纸 | m | 20.59
10 | 010810001001 | 窗帘（杆） | 窗帘（折叠系数按2.0考虑，工程量按窗帘杆长度计算）： 1、定制成品布艺窗帘及安装(颜色及款式由甲方定)； 2、含窗帘轨道（杆）、五金配件及所有辅材等； 具体做法详见施工图纸 | m2 | 72.07
|  | L 楼地面装饰工程 |  |  | 0
11 | 011102003001 | 块料楼地面 | 800*800抛釉砖： 1.地砖面层10mm厚(专用填缝剂) 2.15mm厚溢胶泥结合层 3.25mm厚1:2.5水泥砂浆找平 具体其他详见图纸 | m2 | 62.60
12 | 011102003002 | 块料楼地面 | 800*800仿地毯砖： 1.地砖面层10mm厚(专用填缝剂) 2.15mm厚溢胶泥结合层 3.25mm厚1:2.5水泥砂浆找平 具体其他详见图纸 | m2 | 130.21
13 | 011102003003 | 块料楼地面 | 原有地砖修补： 1.地砖面层10mm厚(专用填缝剂) 2.15mm厚溢胶泥结合层 3.25mm厚1:2.5水泥砂浆找平 具体其他详见图纸 | m2 | 48.00
14 | 011104002001 | 竹、木（复合）地板 | 强化地板地面： 1.12mm强化木地板(注意收边及伸缩处理构造材料) 2.专用防潮垫 3.30mm厚1:2.5水泥砂浆找平 具体其他详见图纸 | m2 | 67.56
15 | 011104002002 | 竹、木（复合）地板 | 强化地板地面（主席台）： 1.12mm强化木地板(注意收边及伸缩处理构造材料) 2.专用防潮垫 3.陶粒混凝土抬高240mm 具体其他详见图纸 | m2 | 67.56
16 | 011108001001 | 石材零星项目 | 石材门槛石： 1.20mm厚黑白根大理石,水泥浆擦缝 2.30厚1:3干硬性水泥砂浆结合层 具体其他详见图纸 | m2 | 1.30
17 | 011105006001 | 金属踢脚线 | 拉丝不锈钢踢脚线（H=100mm）,具体其他详见图纸 | m | 427.04
|  | M 墙、柱面装饰与隔断、幕墙工程 |  |  | 0
18 | 011210002001 | 金属隔断 | 新增100厚轻钢龙骨石膏板木工板隔墙(内置防火隔音棉)： 1.75型轻钢龙骨,主龙骨间距800-1200,副龙骨间距400,防火隔音棉50厚； 2.18厚木工板基层，12厚石膏板 3.板缝贴胶带、点锈； 具体其他详见图纸 | m2 | 358.11
19 | 011210002002 | 金属隔断 | 新增120厚轻钢龙骨石膏板木工板隔墙(内置防火隔音棉)： 1.75型轻钢龙骨,主龙骨间距800-1200,副龙骨间距400,防火隔音棉50厚； 2.18厚木工板基层，12厚石膏板 3.板缝贴胶带、点锈； 具体其他详见图纸 | m2 | 33.38
20 | 011210002003 | 金属隔断 | 新增200厚轻钢龙骨石膏板木工板隔墙(内置防火隔音棉)： 1.75型轻钢龙骨,主龙骨间距800-1200,副龙骨间距400,防火隔音棉50厚； 2.18厚木工板基层，12厚石膏板 3.板缝贴胶带、点锈； 具体其他详见图纸 | m2 | 54.54
21 | 011204001001 | 石材墙面 | 石材墙面（便民服务大厅）： 1.30*30木档，18mm木工板基层阻燃处理； 2.15mm厚意大利黑灰大理石，满胶贴(甲方选样) 含灯带，具体其他详见图纸 | m2 | 27.72
22 | 011207001001 | 墙面装饰板 | 免漆木饰面（便民服务大厅）： 1.30*30木档，18mm木工板基层阻燃处理； 2.18mm厚成品木饰面板,阻燃处理； 具体其他详见图纸 | m2 | 23.90
23 | 011207001002 | 墙面装饰板 | 免漆木饰面： 1.12mm木工板基层阻燃处理； 2.18mm厚成品木饰面板,阻燃处理； 具体其他详见图纸 | m2 | 38.25
24 | 011207001003 | 墙面装饰板 | 皮革硬包饰面： 1.12mm木工板基层阻燃处理； 2.皮革硬包； 具体其他详见图纸 | m2 | 18.54
25 | 011207001004 | 墙面装饰板 | 软包饰面（谈话室）： 1.12mm木工板基层阻燃处理； 2.软包饰面； 具体其他详见图纸 | m2 | 42.71
26 | 011207001005 | 墙面装饰板 | 40公分高石膏板饰面： 1.12mm木工板基层阻燃处理； 2.12厚石膏板面层； 3.板缝贴胶带、点锈； 4.腻子两道，刷黑 具体其他详见图纸板 | m2 | 1.35
|  | N 天棚工程 |  |  | 0
27 | 011302001001 | 吊顶天棚 | 轻钢龙骨石膏板吊顶（平面）： 1.吊顶距离结构楼板、梁底≤1500时 用M8膨胀螺栓连镀锌吊杆,间距≤1200x1200 吊顶距离结构楼板、梁底>1500时,加角钢转换层,双向角钢间距900吊牢。50系列轻钢龙骨骨架,主龙骨中距≤1200,次龙骨中距400； 2.12mm厚石膏板,专用自攻螺钉拧牢； 3.孔眼用腻子填平(防锈),阴、阳角及板接缝处分别贴专用封缝带； 4.满刮腻子两道； 5.刷涂料三遍(一底、二面漆) 具体其他详见图纸 | m2 | 315.41
28 | 011302001002 | 吊顶天棚 | 轻钢龙骨石膏板吊顶（侧面）： 1.吊顶距离结构楼板、梁底≤1500时 用M8膨胀螺栓连镀锌吊杆,间距≤1200x1200 吊顶距离结构楼板、梁底>1500时,加角钢转换层,双向角钢间距900吊牢。50系列轻钢龙骨骨架,主龙骨中距≤1200,次龙骨中距400； 2.12mm厚石膏板,专用自攻螺钉拧牢； 3.孔眼用腻子填平(防锈),阴、阳角及板接缝处分别贴专用封缝带； 4.满刮腻子两道； 5.刷涂料三遍(一底、二面漆) 具体其他详见图纸 | m2 | 12.66
29 | 011302001003 | 吊顶天棚 | 轻钢龙骨硅钙板吊顶，含配套龙骨。具体其他详见图纸 | m2 | 64.67
|  | P 油漆、涂料、裱糊工程 |  |  | 0
30 | 011407002001 | 天棚喷刷涂料 | 原顶刷白：满刮腻子两道，刷乳胶漆三遍(一底、二面漆)。具体其他详见图纸 | m2 | 42.20
31 | 011407002002 | 天棚喷刷涂料 | 原有石膏板吊顶翻新刷白：满刮腻子两道，刷乳胶漆三遍(一底、二面漆)。具体其他详见图纸 | m2 | 441.96
32 | 011407001001 | 墙面喷刷涂料 | 墙面涂料： 1.封底涂料一遍 2.刮腻子二遍 3.乳胶漆二遍 具体其他详见图纸 | m2 | 1350.11
|  | Q 其他装饰工程 |  |  | 0
33 | 011502001001 | 金属装饰线 | 1.0mm厚黑钛金不锈钢收边，具体其他详见图纸 | m | 6.60
34 | 011501020001 | 服务台 | 便民服务大厅吧台： 1.尺寸：15550mm*600mm*1100mm 2.30*30木档，18mm木工板基层阻燃处理； 3.15mm厚意大利黑灰大理石（满胶贴），白色人造石（满胶贴） 4.免漆板柜体 含五金配件及辅材等，具体其他详见图纸 | m | 15.55
35 | 01B002 | 广告字 | 便民服务大厅：广告字LOGO，由广告公司定做。具体其他详见图纸 | 项 | 1
|  | 主楼二层 |  |  | 0
|  | R 拆除工程 |  |  | 0
36 | 01B003 | 拆除项目 | 1、拆除内容：原有墙饰面拆除，部分吊顶涂料铲除等与本工程有关的所有拆除项目 2、拆除工程、运输及处置报价要求：请投标人踏勘现场后综合报价（且考虑施工过程中可能发生的变更或工程量的增减），结算时不作调整；投标人根据工程量清单、施工图纸及现状自行考虑拆除方案，以满足再次施工的要求；该报价亦包括拆除、垃圾装袋、外运、处置及所有有关工作内容，根据现场实际情况并结合自身实力自行报价，该费用闭口包干，结算时不作调整。 | 项 | 1
|  | D 砌筑工程 |  |  | 0
37 | 010402001001 | 砌块墙 | 采用强度级别为A3.5、密度级别B06的120mm厚加气混凝土砌块。砌筑砂浆M7.5（含L型专用连接件及发泡剂），具体做法详见施工图纸。 | m3 | 8.74
|  | E 混凝土及钢筋混凝土工程 |  |  | 0
38 | 010502002001 | 构造柱 | C25混凝土构造柱 | m3 | 0.21
39 | 010503004001 | 圈梁 | C25混凝土圈梁 | m3 | 0.52
40 | 010503005001 | 过梁 | C25混凝土过梁 | m3 | 0.05
41 | 010515001001 | 现浇构件钢筋 | 1.现浇构件带肋钢筋 HRB400以内 直径（mm以内）18 | t | 0.230
42 | 040901008001 | 植筋 | 植筋 钢筋直径（mm以内）14 | 根 | 24
|  | F 金属结构工程 |  |  | 0
43 | 010607005001 | 砌块墙钢丝网加固 | 两种材料墙体相接处铺500mm宽钢丝网，具体做法详见施工图纸 | m2 | 24.30
|  | H 门窗工程 |  |  | 0
44 | 010801002004 | 木质门带套 | 成品木门M1024： 1.洞口尺寸1000*2400mm； 2.含成品木门头板（正面带门头板、反面不带门头板）、成品木门套线、合页、执手、等其它五金配件及辅材 具体做法详见施工图纸。 | 樘 | 23
45 | 010801002005 | 木质门带套 | 成品木门M0924： 1.洞口尺寸900*2400mm； 2.含成品木门头板（正面带门头板、反面不带门头板）、成品木门套线、合页、执手、等其它五金配件及辅材 具体做法详见施工图纸。 | 樘 | 2
46 | 010809004002 | 石材窗台板 | 石材窗台板： 1.20厚黑白根大理石窗台板 2.30厚1:3干硬性水泥砂浆结合层 3.含倒角、磨边，具体其他详见图纸 | m2 | 29.78
47 | 010810001002 | 窗帘（杆） | 百叶窗帘（以洞口尺寸计），包括配件等 | m2 | 97.93
|  | J 屋面及防水工程 |  |  | 0
48 | 010904001001 | 楼（地）面卷材防水 | 卫生间地面：1.2mmEP防水层，具体其他详见图纸 | m2 | 29.52
|  | L 楼地面装饰工程 |  |  | 0
49 | 011102003004 | 块料楼地面 | 300*300防滑地砖： 1.地砖面层10mm厚(专用填缝剂) 2.20厚1:2干性水泥砂浆结合层 3.20mm厚1:3水泥砂浆抹平 具体其他详见图纸 | m2 | 19.68
50 | 011102003005 | 块料楼地面 | 原有地砖修补： 1.地砖面层10mm厚(专用填缝剂) 2.15mm厚溢胶泥结合层 3.25mm厚1:2.5水泥砂浆找平 具体其他详见图纸 | m2 | 8.00
51 | 011104002003 | 竹、木（复合）地板 | 强化地板地面： 1.12mm强化木地板(注意收边及伸缩处理构造材料) 2.专用防潮垫 3.30mm厚1:2.5水泥砂浆找平 具体其他详见图纸 | m2 | 403.20
52 | 011108001002 | 石材零星项目 | 石材门槛石： 1.20mm厚黑白根大理石,水泥浆擦缝 2.30厚1:3干硬性水泥砂浆结合层 具体其他详见图纸 | m2 | 3.47
53 | 011108001003 | 石材零星项目 | 石材门槛石（潮湿房间）： 1.20mm厚黑白根大理石,水泥浆擦缝 2.10厚1:3干硬性水泥砂浆结合层 3.益胶泥1.5mm厚 4.20厚1:3水泥砂浆 具体其他详见图纸 | m2 | 0.23
54 | 011105006002 | 金属踢脚线 | 拉丝不锈钢踢脚线（H=100mm）,具体其他详见图纸 | m | 163.61
55 | 011105005001 | 木质踢脚线 | 成品复合踢脚线：12mm厚多层木踢脚(H=100mm)用专用胶水粘贴。具体其他详见图纸 | m | 439.56
|  | M 墙、柱面装饰与隔断、幕墙工程 |  |  | 0
56 | 011201001001 | 墙面一般抹灰 | 新砌墙体抹灰：25mm1:3水泥砂浆抹灰层，具体其他详见图纸 | m2 | 145.67
57 | 011204003001 | 块料墙面 | 卫生间墙面： 1.300*600灰色墙砖 2.10厚1:2干硬性水泥砂浆结合层 3.1.5mm厚高分子益胶泥 具体其他详见图纸 | m2 | 71.85
58 | 011207001006 | 墙面装饰板 | 包管做法： 1.10厚纤维水泥板外挂钢丝网 2.30*30*2热镀锌角铁,防锈防腐处理 3.满填隔音棉 具体其他详见图纸 | m2 | 3.60
59 | 011210002004 | 金属隔断 | 新增120厚轻钢龙骨石膏板木工板隔墙(内置防火隔音棉)： 1.75型轻钢龙骨,主龙骨间距800-1200,副龙骨间距400,防火隔音棉50厚； 2.18厚木工板基层，12厚石膏板 3.板缝贴胶带、点锈； 具体其他详见图纸 | m2 | 612.00
60 | 011210002005 | 金属隔断 | 新增200厚轻钢龙骨石膏板木工板隔墙(内置防火隔音棉)： 1.75型轻钢龙骨,主龙骨间距800-1200,副龙骨间距400,防火隔音棉50厚； 2.18厚木工板基层，12厚石膏板 3.板缝贴胶带、点锈； 具体其他详见图纸 | m2 | 10.20
61 | 011210003001 | 玻璃隔断 | 83型成品玻璃隔断（艺术玻璃+黑金包边）,市场选样。具体其他详见图纸 | m2 | 8.91
62 | 011210005001 | 成品隔断 | 卫生间18mm抗倍特板成品木色隔断，包括制作、安装、不锈钢挂包钩、不锈钢五金配件等所有工作内容。 | m2 | 22.37
|  | N 天棚工程 |  |  | 0
63 | 011302001004 | 吊顶天棚 | 轻钢龙骨硅钙板吊顶，含配套龙骨。具体其他详见图纸 | m2 | 827.15
64 | 011302001005 | 吊顶天棚 | 300*300铝扣板吊顶，含配套龙骨。具体其他详见图纸 | m2 | 19.67
|  | P 油漆、涂料、裱糊工程 |  |  | 0
65 | 011407002003 | 天棚喷刷涂料 | 原顶刷白：满刮腻子两道，刷乳胶漆三遍(一底、二面漆)。具体其他详见图纸 | m2 | 41.91
66 | 011407002004 | 天棚喷刷涂料 | 原有石膏板吊顶翻新刷白：满刮腻子两道，刷乳胶漆三遍(一底、二面漆)。具体其他详见图纸 | m2 | 89.59
67 | 011407001002 | 墙面喷刷涂料 | 墙面涂料： 1.封底涂料一遍 2.刮腻子二遍 3.乳胶漆二遍 具体其他详见图纸 | m2 | 1679.58
|  | Q 其他装饰工程 |  |  | 0
68 | 011505001001 | 洗漱台 | 卫生间洗漱台（按照立面投影计算） 1、20mm爵士白大理石台面、挡水条 2、石材磨边； 3、角铁架(刷防锈漆)，木龙骨基层； 含台面开孔及五金配件等，具体其他详见图纸 | m2 | 1.88
69 | 011505010001 | 镜面玻璃 | 不锈钢包边5mm厚银镜，具体其他详见图纸 | m2 | 3.32
本页小计
合计

## 1_表10_2_2-16 施工技术措施项目清单与计价表
【表10.2.2-16】
施工技术措施项目清单与计价表
单位(专业)工程名称:装饰-主楼装修 | [5 empty] | 标段: |  |  | 第1页 共1页
序号 | 项目编码 | 项目名称 | 项目特征 | 计量 单位 | 工程量 | 金 额 (元) |  |  |  |  | 备注
[6 empty] | 综合单价 | 合价 | 其中
[8 empty] | 人工费 | 机械费 | 暂估价
|  | S.1脚手架工程（编码：011701) |  |  | 0
1 | 011701006001 | 满堂脚手架 | 本工程所需的一切脚手架费用 | m2 | 2031.00
|  | S.2混凝土模板及支架（撑）（编码：011702） |  |  | 0
2 | 011702003001 | 构造柱 | 1.现浇混凝土 构造柱 | m2 | 2.62
3 | 011702008001 | 圈梁 | 1.现浇混凝土 直形圈 复合木模 | m2 | 8.67
4 | 011702009001 | 过梁 | 1.现浇混凝土 过梁 复合木模 | m2 | 1.08
|  | S.3垂直运输（编码：011703) |  |  | 0
5 | 011703001001 | 垂直运输 | 装修材料的上下楼搬运等投标人认为必要的一切垂直运输费用； | m2 | 2031.00
|  | S.4其他措施费 |  |  | 0
6 | 01B004 | 其他措施费 | 本工程完成后场地清理，垃圾外运，卫生打扫及原有装修破损修复费用等其它为完成工程采取的一切项目措施费用，施工单位自行考虑，结算不做调整。 | 项 | 1
本页小计
合计

## 1_表10_2_2-20 施工组织（总价）措施项目清单与
【表10.2.2-20】
施工组织（总价）措施项目清单与计价表
工程名称:主楼装修 |  |  | 标段: | 第1页 共1页
序号 | 项目编号 | 项目名称 | 计算基础 | 费率 (%) | 金额 (元) | 备注
1 | 011707001001 | 安全文明施工费
1.1 |  | 安全文明施工基本费
2 | Z01110900801 | 提前竣工增加费
3 | 011707004001 | 二次搬运费
4 | 011707005001 | 冬雨季施工增加费
5 |  | 其他施工组织措施费
合 计

## 1_表10_2_2-21 其他项目清单与计价汇总表
【表10.2.2-21】
其他项目清单与计价汇总表
工程名称:主楼装修 |  | 标段: | 第1页 共1页
序号 | 项 目 名 称 | 金额(元) | 备注
1 | 暂列金额 | 110000 | 明细详见表10.2.2-22
1.1 | 标化工地增加费 | 0 | 明细详见表10.2.2-22
1.2 | 优质工程增加费 | 0 | 明细详见表10.2.2-22
1.3 | 其他暂列金额 | 110000 | 明细详见表10.2.2-22
2 | 暂估价 | 0
2.1 | 材料（设备）暂估价 | 0 | 明细详见表10.2.2-23
2.2 | 专业工程暂估价 | 0 | 明细详见表10.2.2-24
2.3 | 专项技术措施暂估价 | 0 | 明细详见表10.2.2-25
3 | 计日工 |  | 明细详见表10.2.2-26
4 | 总承包服务费 |  | 明细详见表10.2.2-27
合 计

## 1_表10_2_2-22 暂列金额明细表
【表10.2.2-22】
暂列金额明细表
工程名称:主楼装修 |  | 标段: |  | 第1页 共1页
序号 | 项 目 名 称 | 计量单位 | 暂定金额(元) | 备注
1 | 标化工地增加费 | 项
2 | 优质工程增加费 | 项
3 | 其他暂列金额 | 项 | 110000 | 估算比例一般不高于5%
3.1 | 其他暂列金额 | 项
3.2 | 暂列金 | 元 | 110000
合计 |  |  | 110000

## 1_表10_2_2-23 材料（工程设备）暂估单价表
【表10.2.2-23】
材料（工程设备）暂估单价表
单位(专业)工程名称:装饰-主楼装修 |  |  |  | 标段: | 第1页 共1页
序号 | 材料（工程设备）名称、规格、型号 | 计量 单位 | 数量 | 单价 | 合价 | 备注
合计

## 1_表10_2_2-24 专业工程暂估价表
【表10.2.2-24】
专业工程暂估价表
单位(专业)工程名称:装饰-主楼装修 |  | 标段: | 第1页 共1页
序号 | 工 程 名 称 | 工程内容 | 暂估金额(元) | 备注
合计

## 1_表10_2_2-25 专项技术措施暂估价表
【表10.2.2-25】
专项技术措施暂估价表
单位(专业)工程名称:装饰-主楼装修 |  | 标段: | 第1页 共1页
序号 | 工 程 名 称 | 工程内容 | 暂估金额(元) | 备注
合计 |  |  | 0

## 1_表10_2_2-26 计日工表
【表10.2.2-26】
计 日 工 表
单位(专业)工程名称:装饰-主楼装修 |  | 标段: |  | 第1页 共1页
编号 | 项 目 名 称 | 单位 | 数量 | 综合单价(元) | 合价(元)
一 | 人 工 | 元
1
2
3
4
5
人 工 小 计
二 | 材 料 | 元
1
2
3
4
5
材 料 小 计
三 | 施 工 机 械 | 元
1
2
3
4
5
施工机械小计
总 计

## 1_表10_2_2-27 总承包服务费计价表
【表10.2.2-27】
总承包服务费计价表
单位(专业)工程名称:装饰-主楼装修 |  |  | 标段: |  | 第1页 共1页
序号 | 项目名称 | 项目价值(元) | 服务内容 | 计算基础 | 费率(%) | 金额(元)
1 | 发包人单独发包的专业工程
1.1 | 专业发包工程管理费
2 | 发包人提供材料(设备)
2.1 | 甲供材料设备保管费
| 合计 | - | - |  | -

## 1_表10_2_2-29 主要工日一览表
【表10.2.2-29】
主要工日一览表
工程名称:主楼装修 |  |  | 标段: |  | 第1页 共1页
序号 | 工日名称（类别） | 单位 | 数量 | 单价(元) | 合价（元） | 备注
1 | 二类人工 | 工日
2 | 三类人工 | 工日

## 1_表10_2_2-30 发包人提供材料和设备一览表
【表10.2.2-30】
发包人提供材料和设备一览表
工程名称:主楼装修 |  |  | 标段: |  |  | 第1页 共1页
序号 | 材料(设备)名称、规格、型号 | 单位 | 数量 | 单价 (元) | 交货 方式 | 送达 地点 | 备注

## 1_表10_2_2-31 主要材料和工程设备一览表
【表10.2.2-31】
主要材料和工程设备一览表
工程名称:主楼装修 |  |  |  | 标段: |  | 第1页 共1页
序号 | 名称、规格、型号 | 单位 | 数量 | 单价(元) | 合价（元） | 备注

## 1_表10_2_2-32 主要机械台班一览表
【表10.2.2-32】
主要机械台班一览表
工程名称:主楼装修 |  |  | 标段: |  | 第1页 共1页
序号 | 机械名称、规格、型号 | 单位 | 数 量 | 单价(元) | 合价（元） | 备注
1 | 汽车式起重机20t | 台班
2 | 载货汽车4t | 台班
3 | 双锥反转出料混凝土搅拌机500L | 台班
4 | 干混砂浆罐式搅拌机20000L | 台班
5 | 钢筋切断机40mm | 台班
6 | 钢筋弯曲机40mm | 台班
7 | 木工圆锯机500mm | 台班
8 | 交流弧焊机21kV·A | 台班
9 | 交流弧焊机32kV·A | 台班
10 | 直流弧焊机32kW | 台班
11 | 对焊机75kV·A | 台班
12 | 电焊条烘干箱45×35×45cm3 | 台班
13 | 混凝土振捣器插入式 | 台班
14 | 汽车式起重机5t | 台班

## 2_表10_2_2-16 分部分项工程清单与计价表
【表10.2.2-16】
分部分项工程清单与计价表
单位(专业)工程名称:装饰-辅楼装修 | [5 empty] | 标段: |  |  | 第1页 共1页
序号 | 项目编码 | 项目名称 | 项目特征 | 计量 单位 | 工程量 | 金 额 (元) |  |  |  |  | 备注
[6 empty] | 综合单价 | 合价 | 其中
[8 empty] | 人工费 | 机械费 | 暂估价
|  | 辅楼一层 |  |  | 0
|  | D 砌筑工程 |  |  | 0
1 | 010402001002 | 砌块墙 | 采用强度级别为A3.5、密度级别B06的150mm厚加气混凝土砌块。砌筑砂浆M7.5（含L型专用连接件及发泡剂），具体做法详见施工图纸。 | m3 | 13.69
|  | E 混凝土及钢筋混凝土工程 |  |  | 0
2 | 010502002002 | 构造柱 | C25混凝土构造柱 | m3 | 0.21
3 | 010503004002 | 圈梁 | C25混凝土圈梁 | m3 | 0.52
4 | 010503005002 | 过梁 | C25混凝土过梁 | m3 | 0.13
5 | 010507003001 | 电缆沟、地沟 | 1.C20混凝土排水沟 2.80厚碎石垫层 3.含挖土、回填、余土外运等，具体其他详见图纸 | m | 15.62
6 | 010515001002 | 现浇构件钢筋 | 1.现浇构件带肋钢筋 HRB400以内 直径（mm以内）18 | t | 0.450
7 | 040901008002 | 植筋 | 植筋 钢筋直径（mm以内）14 | 根 | 24
|  | F 金属结构工程 |  |  | 0
8 | 010607005002 | 砌块墙钢丝网加固 | 两种材料墙体相接处铺500mm宽钢丝网，具体做法详见施工图纸 | m2 | 29.22
|  | H 门窗工程 |  |  | 0
9 | 010801004002 | 木质防火门 | 成品木饰面乙级防火门FM1022乙： 1.洞口尺寸1000*2200mm； 2.含成品门套、隔音条、合页、执手、闭门器、顺位器等其它五金配件及辅材 具体做法详见施工图纸。 | 樘 | 1
10 | 010801004003 | 木质防火门 | 成品木饰面乙级防火门FM0922乙： 1.洞口尺寸900*2200mm； 2.含成品门套、隔音条、合页、执手、闭门器、顺位器等其它五金配件及辅材 具体做法详见施工图纸。 | 樘 | 4
11 | 010801002006 | 木质门带套 | 成品木门M0922： 1.洞口尺寸900*2200mm； 2.含成品木门头板（正面带门头板、反面不带门头板）、成品木门套线、合页、执手、等其它五金配件及辅材 具体做法详见施工图纸。 | 樘 | 2
12 | 010807001002 | 金属（塑钢、断桥）窗 | 80系列成品铝合金提拉窗：12mm钢化玻璃，含五金配件等。具体其他详见图纸 | m2 | 5.52
13 | 010807004001 | 金属纱窗 | 餐厅、厨房金属纱窗，含五金配件等 | m2 | 5.04
14 | 010809004003 | 石材窗台板 | 石材窗台板： 1.20厚黑白根大理石窗台板 2.30厚1:3干硬性水泥砂浆结合层 3.含倒角、磨边，具体其他详见图纸 | m2 | 1.08
15 | 010809004004 | 石材窗台板 | 石材取餐台： 1.石英石台面 2.18mm木工板基层阻燃处理 3.含倒角、磨边，具体其他详见图纸 | m2 | 2.34
|  | J 屋面及防水工程 |  |  | 0
16 | 010904001002 | 楼（地）面卷材防水 | 厨房地面：1.2mmEP防水层，具体其他详见图纸 | m2 | 78.58
|  | L 楼地面装饰工程 |  |  | 0
17 | 011102003006 | 块料楼地面 | 厨房地面： 1.厨房专用红缸砖 2.20厚1:2干性水泥砂浆结合层 3.20mm厚1:3水泥砂浆抹平 具体其他详见图纸 | m2 | 52.39
18 | 011102003007 | 块料楼地面 | 800*800防滑砖（餐厅）： 1.地砖面层10mm厚(专用填缝剂) 2.15mm厚溢胶泥结合层 3.25mm厚1:2.5水泥砂浆找平 具体其他详见图纸 | m2 | 145.70
19 | 011102001001 | 石材楼地面 | 楼梯间地面： 1.20mm厚海浪花花岗岩,水泥浆擦缝 2.30厚1:3干硬性水泥砂浆结合层 具体其他详见图纸 | m2 | 27.00
20 | 011106001001 | 石材楼梯面层 | 石材楼梯面： 1.20mm厚海浪花花岗岩,水泥浆擦缝 2.30厚1:3干硬性水泥砂浆结合层 3.包括石材磨边、开槽等，具体其他详见图纸 具体其他详见图纸 | m2 | 26.00
21 | 011108001004 | 石材零星项目 | 石材门槛石： 1.20mm厚黑白根大理石,水泥浆擦缝 2.30厚1:3干硬性水泥砂浆结合层 具体其他详见图纸 | m2 | 2.28
22 | 011108001005 | 石材零星项目 | 石材门槛石（潮湿房间）： 1.20mm厚黑白根大理石,水泥浆擦缝 2.10厚1:3干硬性水泥砂浆结合层 3.益胶泥1.5mm厚 4.20厚1:3水泥砂浆 具体其他详见图纸 | m2 | 0.68
23 | 011105002001 | 石材踢脚线 | 20mm厚海浪花花岗岩踢脚线，具体其他详见图纸 | m2 | 11.15
24 | 011108003001 | 块料零星项目 | 厨房间排水沟做法： 1.成品防滑复合盖板 2.L50x5预埋通长角钢 3.灰色300*600光面砖 4.20厚1:2.5水泥砂浆面层压实赶光(找0.5%坡) 具体其他详见图纸 | m2 | 6.25
|  | M 墙、柱面装饰与隔断、幕墙工程 |  |  | 0
25 | 011201001002 | 墙面一般抹灰 | 新砌墙体抹灰：25mm1:3水泥砂浆抹灰层，具体其他详见图纸 | m2 | 182.53
26 | 011204003002 | 块料墙面 | 块料墙面： 1.600*1200米黄色加工砖 2.10厚1:2干硬性水泥砂浆结合层 3.1.5mm厚高分子益胶泥 具体其他详见图纸 | m2 | 275.00
27 | 011207001007 | 墙面装饰板 | 包管做法： 1.10厚纤维水泥板外挂钢丝网 2.30*30*2热镀锌角铁,防锈防腐处理 3.满填隔音棉 具体其他详见图纸 | m2 | 7.20
28 | 011205002001 | 块料柱面 | 块料柱面： 1.600*1200米黄色加工砖 2.12mm木基层，阻燃处理 具体其他详见图纸 | m2 | 7.68
|  | N 天棚工程 |  |  | 0
29 | 011302001006 | 吊顶天棚 | 300*300铝扣板吊顶，含配套龙骨。具体其他详见图纸 | m2 | 7.96
30 | 011302001007 | 吊顶天棚 | 600*600铝扣板吊顶，含配套龙骨。具体其他详见图纸 | m2 | 195.11
|  | P 油漆、涂料、裱糊工程 |  |  | 0
31 | 011407002005 | 天棚喷刷涂料 | 原顶刷白：满刮腻子两道，刷乳胶漆三遍(一底、二面漆)。具体其他详见图纸 | m2 | 31.05
32 | 011407001003 | 墙面喷刷涂料 | 墙面涂料： 1.封底涂料一遍 2.刮腻子二遍 3.乳胶漆二遍 具体其他详见图纸 | m2 | 98.40
|  | 辅楼二层 |  |  | 0
|  | D 砌筑工程 |  |  | 0
33 | 010402001003 | 砌块墙 | 采用强度级别为A3.5、密度级别B06的120mm厚加气混凝土砌块。砌筑砂浆M7.5（含L型专用连接件及发泡剂），具体做法详见施工图纸。 | m3 | 4.02
|  | E 混凝土及钢筋混凝土工程 |  |  | 0
34 | 010502002003 | 构造柱 | C25混凝土构造柱 | m3 | 0.14
35 | 010503004003 | 圈梁 | C25混凝土圈梁 | m3 | 0.26
36 | 010503005003 | 过梁 | C25混凝土过梁 | m3 | 0.04
37 | 010515001003 | 现浇构件钢筋 | 1.现浇构件带肋钢筋 HRB400以内 直径（mm以内）18 | t | 0.120
38 | 040901008003 | 植筋 | 植筋 钢筋直径（mm以内）14 | 根 | 16
|  | F 金属结构工程 |  |  | 0
39 | 010607005003 | 砌块墙钢丝网加固 | 两种材料墙体相接处铺500mm宽钢丝网，具体做法详见施工图纸 | m2 | 11.10
|  | H 门窗工程 |  |  | 0
40 | 010801004004 | 木质防火门 | 成品木饰面乙级防火门FM1222乙： 1.洞口尺寸1200*2200mm； 2.含成品门套、隔音条、合页、执手、闭门器、顺位器等其它五金配件及辅材 具体做法详见施工图纸。 | 樘 | 2
41 | 010801002007 | 木质门带套 | 成品木门M1022： 1.洞口尺寸1000*2200mm； 2.含成品木门头板（正面带门头板、反面不带门头板）、成品木门套线、合页、执手、等其它五金配件及辅材 具体做法详见施工图纸。 | 樘 | 3
42 | 010801002008 | 木质门带套 | 成品木门M0922： 1.洞口尺寸900*2200mm； 2.含成品木门头板（正面带门头板、反面不带门头板）、成品木门套线、合页、执手、等其它五金配件及辅材 具体做法详见施工图纸。 | 樘 | 2
43 | 010802001001 | 金属（塑钢）门 | 玻璃平开门M1822： 1、洞口尺寸：1800*2200mm 2、12mm钢化玻璃 3、含合页、门锁、管子拉手等其它五金配件及辅材 4、具体做法详见图纸 | 樘 | 1
44 | 010809004005 | 石材窗台板 | 石材窗台板： 1.20厚黑白根大理石窗台板 2.30厚1:3干硬性水泥砂浆结合层 3.含倒角、磨边，具体其他详见图纸 | m2 | 10.62
45 | 010810001003 | 窗帘（杆） | 百叶窗帘（以洞口尺寸计），包括配件等 | m2 | 32.34
|  | J 屋面及防水工程 |  |  | 0
46 | 010904001003 | 楼（地）面卷材防水 | 卫生间地面：1.2mmEP防水层，具体其他详见图纸 | m2 | 21.84
|  | L 楼地面装饰工程 |  |  | 0
47 | 011102003008 | 块料楼地面 | 300*300防滑地砖： 1.地砖面层10mm厚(专用填缝剂) 2.20厚1:2干性水泥砂浆结合层 3.20mm厚1:3水泥砂浆抹平 具体其他详见图纸 | m2 | 14.56
48 | 011104002004 | 竹、木（复合）地板 | 强化地板地面： 1.12mm强化木地板(注意收边及伸缩处理构造材料) 2.专用防潮垫 3.30mm厚1:2.5水泥砂浆找平 具体其他详见图纸 | m2 | 185.57
49 | 011106001002 | 石材楼梯面层 | 石材楼梯面： 1.20mm厚海浪花花岗岩,水泥浆擦缝 2.30厚1:3干硬性水泥砂浆结合层 3.包括石材磨边、开槽等，具体其他详见图纸 具体其他详见图纸 | m2 | 27.00
50 | 011108001006 | 石材零星项目 | 石材门槛石： 1.20mm厚黑白根大理石,水泥浆擦缝 2.30厚1:3干硬性水泥砂浆结合层 具体其他详见图纸 | m2 | 1.44
51 | 011108001007 | 石材零星项目 | 石材门槛石（潮湿房间）： 1.20mm厚黑白根大理石,水泥浆擦缝 2.10厚1:3干硬性水泥砂浆结合层 3.益胶泥1.5mm厚 4.20厚1:3水泥砂浆 具体其他详见图纸 | m2 | 0.36
52 | 011105006003 | 金属踢脚线 | 拉丝不锈钢踢脚线（H=100mm）,具体其他详见图纸 | m | 30.08
53 | 011105005002 | 木质踢脚线 | 成品复合踢脚线：12mm厚多层木踢脚(H=100mm)用专用胶水粘贴。具体其他详见图纸 | m | 92.64
54 | 011105002002 | 石材踢脚线 | 20mm厚海浪花花岗岩踢脚线，具体其他详见图纸 | m2 | 7.45
|  | M 墙、柱面装饰与隔断、幕墙工程 |  |  | 0
55 | 011201001003 | 墙面一般抹灰 | 新砌墙体抹灰：25mm1:3水泥砂浆抹灰层，具体其他详见图纸 | m2 | 67.00
56 | 011204003003 | 块料墙面 | 卫生间墙面： 1.300*600灰色墙砖 2.10厚1:2干硬性水泥砂浆结合层 3.1.5mm厚高分子益胶泥 具体其他详见图纸 | m2 | 54.45
57 | 011207001008 | 墙面装饰板 | 包管做法： 1.10厚纤维水泥板外挂钢丝网 2.30*30*2热镀锌角铁,防锈防腐处理 3.满填隔音棉 具体其他详见图纸 | m2 | 3.60
58 | 011210002006 | 金属隔断 | 新增120厚轻钢龙骨石膏板木工板隔墙(内置防火隔音棉)： 1.75型轻钢龙骨,主龙骨间距800-1200,副龙骨间距400,防火隔音棉50厚； 2.18厚木工板基层，12厚石膏板 3.板缝贴胶带、点锈； 具体其他详见图纸 | m2 | 78.96
59 | 011210003002 | 玻璃隔断 | 玻璃隔断：12mm透明钢化玻璃隔断，拉丝黑钢包边，具体其他详见图纸 | m2 | 7.44
60 | 011210005002 | 成品隔断 | 卫生间18mm抗倍特板成品木色隔断，包括制作、安装、不锈钢挂包钩、不锈钢五金配件等所有工作内容。 | m2 | 11.05
|  | N 天棚工程 |  |  | 0
61 | 011302001008 | 吊顶天棚 | 300*300铝扣板吊顶，含配套龙骨。具体其他详见图纸 | m2 | 11.87
62 | 011302001009 | 吊顶天棚 | 轻钢龙骨硅钙板吊顶，含配套龙骨。具体其他详见图纸 | m2 | 191.53
|  | P 油漆、涂料、裱糊工程 |  |  | 0
63 | 011407002006 | 天棚喷刷涂料 | 原顶刷白：满刮腻子两道，刷乳胶漆三遍(一底、二面漆)。具体其他详见图纸 | m2 | 31.05
64 | 011407001004 | 墙面喷刷涂料 | 墙面涂料： 1.封底涂料一遍 2.刮腻子二遍 3.乳胶漆二遍 具体其他详见图纸 | m2 | 421.07
|  | Q 其他装饰工程 |  |  | 0
65 | 011505001002 | 洗漱台 | 卫生间洗漱台（按照立面投影计算） 1、20mm爵士白大理石台面、挡水条 2、石材磨边； 3、角铁架(刷防锈漆)，木龙骨基层； 含台面开孔及五金配件等，具体其他详见图纸 | m2 | 0.78
66 | 011505010002 | 镜面玻璃 | 不锈钢包边5mm厚银镜，具体其他详见图纸 | m2 | 1.68
|  | 辅楼三层 |  |  | 0
|  | D 砌筑工程 |  |  | 0
67 | 010402001004 | 砌块墙 | 采用强度级别为A3.5、密度级别B06的120mm厚加气混凝土砌块。砌筑砂浆M7.5（含L型专用连接件及发泡剂），具体做法详见施工图纸。 | m3 | 3.87
|  | E 混凝土及钢筋混凝土工程 |  |  | 0
68 | 010502002004 | 构造柱 | C25混凝土构造柱 | m3 | 0.14
69 | 010503004004 | 圈梁 | C25混凝土圈梁 | m3 | 0.26
70 | 010503005004 | 过梁 | C25混凝土过梁 | m3 | 0.04
71 | 010515001004 | 现浇构件钢筋 | 1.现浇构件带肋钢筋 HRB400以内 直径（mm以内）18 | t | 0.120
72 | 040901008004 | 植筋 | 植筋 钢筋直径（mm以内）14 | 根 | 16
|  | F 金属结构工程 |  |  | 0
73 | 010607005004 | 砌块墙钢丝网加固 | 两种材料墙体相接处铺500mm宽钢丝网，具体做法详见施工图纸 | m2 | 10.74
|  | H 门窗工程 |  |  | 0
74 | 010801004005 | 木质防火门 | 成品木饰面乙级防火门FM1222乙： 1.洞口尺寸1200*2200mm； 2.含成品门套、隔音条、合页、执手、闭门器、顺位器等其它五金配件及辅材 具体做法详见施工图纸。 | 樘 | 2
75 | 010801002009 | 木质门带套 | 成品木门M1022： 1.洞口尺寸1000*2200mm； 2.含成品木门头板（正面带门头板、反面不带门头板）、成品木门套线、合页、执手、等其它五金配件及辅材 具体做法详见施工图纸。 | 樘 | 4
76 | 010801002010 | 木质门带套 | 成品木门M0922： 1.洞口尺寸900*2200mm； 2.含成品木门头板（正面带门头板、反面不带门头板）、成品木门套线、合页、执手、等其它五金配件及辅材 具体做法详见施工图纸。 | 樘 | 2
77 | 010809004006 | 石材窗台板 | 石材窗台板： 1.20厚黑白根大理石窗台板 2.30厚1:3干硬性水泥砂浆结合层 3.含倒角、磨边，具体其他详见图纸 | m2 | 8.16
78 | 010810001004 | 窗帘（杆） | 百叶窗帘（以洞口尺寸计），包括配件等 | m2 | 20.86
|  | J 屋面及防水工程 |  |  | 0
79 | 010904001004 | 楼（地）面卷材防水 | 卫生间地面：1.2mmEP防水层，具体其他详见图纸 | m2 | 22.06
|  | L 楼地面装饰工程 |  |  | 0
80 | 011102003009 | 块料楼地面 | 300*300防滑地砖： 1.地砖面层10mm厚(专用填缝剂) 2.20厚1:2干性水泥砂浆结合层 3.20mm厚1:3水泥砂浆抹平 具体其他详见图纸 | m2 | 14.71
81 | 011104002005 | 竹、木（复合）地板 | 强化地板地面： 1.12mm强化木地板(注意收边及伸缩处理构造材料) 2.专用防潮垫 3.30mm厚1:2.5水泥砂浆找平 具体其他详见图纸 | m2 | 185.19
82 | 011108001008 | 石材零星项目 | 石材门槛石： 1.20mm厚黑白根大理石,水泥浆擦缝 2.30厚1:3干硬性水泥砂浆结合层 具体其他详见图纸 | m2 | 1.28
83 | 011108001009 | 石材零星项目 | 石材门槛石（潮湿房间）： 1.20mm厚黑白根大理石,水泥浆擦缝 2.10厚1:3干硬性水泥砂浆结合层 3.益胶泥1.5mm厚 4.20厚1:3水泥砂浆 具体其他详见图纸 | m2 | 0.36
84 | 011105006004 | 金属踢脚线 | 拉丝不锈钢踢脚线（H=100mm）,具体其他详见图纸 | m | 38.10
85 | 011105005003 | 木质踢脚线 | 成品复合踢脚线：12mm厚多层木踢脚(H=100mm)用专用胶水粘贴。具体其他详见图纸 | m | 96.30
|  | M 墙、柱面装饰与隔断、幕墙工程 |  |  | 0
86 | 011201001004 | 墙面一般抹灰 | 新砌墙体抹灰：25mm1:3水泥砂浆抹灰层，具体其他详见图纸 | m2 | 64.50
87 | 011204003004 | 块料墙面 | 卫生间墙面： 1.300*600灰色墙砖 2.10厚1:2干硬性水泥砂浆结合层 3.1.5mm厚高分子益胶泥 具体其他详见图纸 | m2 | 53.32
88 | 011207001009 | 墙面装饰板 | 包管做法： 1.10厚纤维水泥板外挂钢丝网 2.30*30*2热镀锌角铁,防锈防腐处理 3.满填隔音棉 具体其他详见图纸 | m2 | 3.60
89 | 011210002007 | 金属隔断 | 新增120厚轻钢龙骨石膏板木工板隔墙(内置防火隔音棉)： 1.75型轻钢龙骨,主龙骨间距800-1200,副龙骨间距400,防火隔音棉50厚； 2.18厚木工板基层，12厚石膏板 3.板缝贴胶带、点锈； 具体其他详见图纸 | m2 | 88.80
90 | 011210005003 | 成品隔断 | 卫生间18mm抗倍特板成品木色隔断，包括制作、安装、不锈钢挂包钩、不锈钢五金配件等所有工作内容。 | m2 | 11.05
|  | N 天棚工程 |  |  | 0
91 | 011302001010 | 吊顶天棚 | 300*300铝扣板吊顶，含配套龙骨。具体其他详见图纸 | m2 | 13.83
92 | 011302001011 | 吊顶天棚 | 轻钢龙骨硅钙板吊顶，含配套龙骨。具体其他详见图纸 | m2 | 191.13
|  | P 油漆、涂料、裱糊工程 |  |  | 0
93 | 011407002007 | 天棚喷刷涂料 | 原顶刷白：满刮腻子两道，刷乳胶漆三遍(一底、二面漆)。具体其他详见图纸 | m2 | 27.00
94 | 011407001005 | 墙面喷刷涂料 | 墙面涂料： 1.封底涂料一遍 2.刮腻子二遍 3.乳胶漆二遍 具体其他详见图纸 | m2 | 442.50
|  | Q 其他装饰工程 |  |  | 0
95 | 011505001003 | 洗漱台 | 卫生间洗漱台（按照立面投影计算） 1、20mm爵士白大理石台面、挡水条 2、石材磨边； 3、角铁架(刷防锈漆)，木龙骨基层； 含台面开孔及五金配件等，具体其他详见图纸 | m2 | 0.78
96 | 011505010003 | 镜面玻璃 | 不锈钢包边5mm厚银镜，具体其他详见图纸 | m2 | 1.68
本页小计
合计

## 2_表10_2_2-16 施工技术措施项目清单与计价表
【表10.2.2-16】
施工技术措施项目清单与计价表
单位(专业)工程名称:装饰-辅楼装修 | [5 empty] | 标段: |  |  | 第1页 共1页
序号 | 项目编码 | 项目名称 | 项目特征 | 计量 单位 | 工程量 | 金 额 (元) |  |  |  |  | 备注
[6 empty] | 综合单价 | 合价 | 其中
[8 empty] | 人工费 | 机械费 | 暂估价
|  | S.1脚手架工程（编码：011701) |  |  | 0
1 | 011701006002 | 满堂脚手架 | 本工程所需的一切脚手架费用 | m2 | 763.00
|  | S.2混凝土模板及支架（撑）（编码：011702） |  |  | 0
2 | 011702003002 | 构造柱 | 1.现浇混凝土 构造柱 | m2 | 5.04
3 | 011702008002 | 圈梁 | 1.现浇混凝土 直形圈 复合木模 | m2 | 15.59
4 | 011702009002 | 过梁 | 1.现浇混凝土 过梁 复合木模 | m2 | 3.52
5 | 011702026001 | 电缆沟、地沟 | 1.现浇混凝土地沟 复合模板 | m2 | 28.74
|  | S.3垂直运输（编码：011703) |  |  | 0
6 | 011703001002 | 垂直运输 | 装修材料的上下楼搬运等投标人认为必要的一切垂直运输费用； | m2 | 763.00
|  | S.4其他措施费 |  |  | 0
7 | 01B005 | 其他措施费 | 本工程完成后场地清理，垃圾外运，卫生打扫及原有装修破损修复费用等其它为完成工程采取的一切项目措施费用，施工单位自行考虑，结算不做调整。 | 项 | 1
本页小计
合计

## 2_表10_2_2-20 施工组织（总价）措施项目清单与
【表10.2.2-20】
施工组织（总价）措施项目清单与计价表
工程名称:辅楼装修 |  |  | 标段: | 第1页 共1页
序号 | 项目编号 | 项目名称 | 计算基础 | 费率 (%) | 金额 (元) | 备注
1 | 011707001001 | 安全文明施工费
1.1 |  | 安全文明施工基本费
2 | Z01110900801 | 提前竣工增加费
3 | 011707004001 | 二次搬运费
4 | 011707005001 | 冬雨季施工增加费
5 |  | 其他施工组织措施费
合 计

## 2_表10_2_2-21 其他项目清单与计价汇总表
【表10.2.2-21】
其他项目清单与计价汇总表
工程名称:辅楼装修 |  | 标段: | 第1页 共1页
序号 | 项 目 名 称 | 金额(元) | 备注
1 | 暂列金额 | 0 | 明细详见表10.2.2-22
1.1 | 标化工地增加费 | 0 | 明细详见表10.2.2-22
1.2 | 优质工程增加费 | 0 | 明细详见表10.2.2-22
1.3 | 其他暂列金额 | 0 | 明细详见表10.2.2-22
2 | 暂估价 | 0
2.1 | 材料（设备）暂估价 | 0 | 明细详见表10.2.2-23
2.2 | 专业工程暂估价 | 0 | 明细详见表10.2.2-24
2.3 | 专项技术措施暂估价 | 0 | 明细详见表10.2.2-25
3 | 计日工 |  | 明细详见表10.2.2-26
4 | 总承包服务费 |  | 明细详见表10.2.2-27
合 计

## 2_表10_2_2-22 暂列金额明细表
【表10.2.2-22】
暂列金额明细表
工程名称:辅楼装修 |  | 标段: |  | 第1页 共1页
序号 | 项 目 名 称 | 计量单位 | 暂定金额(元) | 备注
1 | 标化工地增加费 | 项
2 | 优质工程增加费 | 项
3 | 其他暂列金额 | 项 |  | 估算比例一般不高于5%
3.1 | 其他暂列金额 | 项
合计

## 2_表10_2_2-23 材料（工程设备）暂估单价表
【表10.2.2-23】
材料（工程设备）暂估单价表
单位(专业)工程名称:装饰-辅楼装修 |  |  |  | 标段: | 第1页 共1页
序号 | 材料（工程设备）名称、规格、型号 | 计量 单位 | 数量 | 单价 | 合价 | 备注
合计

## 2_表10_2_2-24 专业工程暂估价表
【表10.2.2-24】
专业工程暂估价表
单位(专业)工程名称:装饰-辅楼装修 |  | 标段: | 第1页 共1页
序号 | 工 程 名 称 | 工程内容 | 暂估金额(元) | 备注
合计

## 2_表10_2_2-25 专项技术措施暂估价表
【表10.2.2-25】
专项技术措施暂估价表
单位(专业)工程名称:装饰-辅楼装修 |  | 标段: | 第1页 共1页
序号 | 工 程 名 称 | 工程内容 | 暂估金额(元) | 备注
合计 |  |  | 0

## 2_表10_2_2-26 计日工表
【表10.2.2-26】
计 日 工 表
单位(专业)工程名称:装饰-辅楼装修 |  | 标段: |  | 第1页 共1页
编号 | 项 目 名 称 | 单位 | 数量 | 综合单价(元) | 合价(元)
一 | 人 工 | 元
1
2
3
4
5
人 工 小 计
二 | 材 料 | 元
1
2
3
4
5
材 料 小 计
三 | 施 工 机 械 | 元
1
2
3
4
5
施工机械小计
总 计

## 2_表10_2_2-27 总承包服务费计价表
【表10.2.2-27】
总承包服务费计价表
单位(专业)工程名称:装饰-辅楼装修 |  |  | 标段: |  | 第1页 共1页
序号 | 项目名称 | 项目价值(元) | 服务内容 | 计算基础 | 费率(%) | 金额(元)
1 | 发包人单独发包的专业工程
1.1 | 专业发包工程管理费
2 | 发包人提供材料(设备)
2.1 | 甲供材料设备保管费
| 合计 | - | - |  | -

## 2_表10_2_2-29 主要工日一览表
【表10.2.2-29】
主要工日一览表
工程名称:辅楼装修 |  |  | 标段: |  | 第1页 共1页
序号 | 工日名称（类别） | 单位 | 数量 | 单价(元) | 合价（元） | 备注
1 | 一类人工 | 工日
2 | 二类人工 | 工日
3 | 三类人工 | 工日

## 2_表10_2_2-30 发包人提供材料和设备一览表
【表10.2.2-30】
发包人提供材料和设备一览表
工程名称:辅楼装修 |  |  | 标段: |  |  | 第1页 共1页
序号 | 材料(设备)名称、规格、型号 | 单位 | 数量 | 单价 (元) | 交货 方式 | 送达 地点 | 备注

## 2_表10_2_2-31 主要材料和工程设备一览表
【表10.2.2-31】
主要材料和工程设备一览表
工程名称:辅楼装修 |  |  |  | 标段: |  | 第1页 共1页
序号 | 名称、规格、型号 | 单位 | 数量 | 单价(元) | 合价（元） | 备注

## 2_表10_2_2-32 主要机械台班一览表
【表10.2.2-32】
主要机械台班一览表
工程名称:辅楼装修 |  |  | 标段: |  | 第1页 共1页
序号 | 机械名称、规格、型号 | 单位 | 数 量 | 单价(元) | 合价（元） | 备注
1 | 电动夯实机250N·m | 台班
2 | 汽车式起重机20t | 台班
3 | 门式起重机10t | 台班
4 | 载货汽车4t | 台班
5 | 干混砂浆罐式搅拌机20000L | 台班
6 | 钢筋切断机40mm | 台班
7 | 钢筋弯曲机40mm | 台班
8 | 木工圆锯机500mm | 台班
9 | 剪板机40×3100mm | 台班
10 | 型钢剪断机500mm | 台班
11 | 交流弧焊机32kV·A | 台班
12 | 直流弧焊机32kW | 台班
13 | 对焊机75kV·A | 台班
14 | 电焊条烘干箱45×35×45cm3 | 台班
15 | 混凝土振捣器插入式 | 台班
16 | 汽车式起重机5t | 台班

## 3_表10_2_2-16 分部分项工程清单与计价表
【表10.2.2-16】
分部分项工程清单与计价表
单位(专业)工程名称:装饰-管理用房装修 | [5 empty] | 标段: |  |  | 第1页 共1页
序号 | 项目编码 | 项目名称 | 项目特征 | 计量 单位 | 工程量 | 金 额 (元) |  |  |  |  | 备注
[6 empty] | 综合单价 | 合价 | 其中
[8 empty] | 人工费 | 机械费 | 暂估价
|  | 一层 |  |  | 0
|  | D 砌筑工程 |  |  | 0
1 | 010402001005 | 砌块墙 | 采用强度级别为A3.5、密度级别B06的120mm厚加气混凝土砌块。砌筑砂浆M7.5（含L型专用连接件及发泡剂），具体做法详见施工图纸。 | m3 | 2.56
|  | E 混凝土及钢筋混凝土工程 |  |  | 0
2 | 010502002005 | 构造柱 | C25混凝土构造柱 | m3 | 0.04
3 | 010503005005 | 过梁 | C25混凝土过梁 | m3 | 0.04
4 | 010515001005 | 现浇构件钢筋 | 1.现浇构件带肋钢筋 HRB400以内 直径（mm以内）18 | t | 0.020
5 | 040901008005 | 植筋 | 植筋 钢筋直径（mm以内）14 | 根 | 8
|  | F 金属结构工程 |  |  | 0
6 | 010607005005 | 砌块墙钢丝网加固 | 两种材料墙体相接处铺500mm宽钢丝网，具体做法详见施工图纸 | m2 | 7.11
|  | H 门窗工程 |  |  | 0
7 | 010801002011 | 木质门带套 | 成品木门M1022： 1.洞口尺寸1000*2200mm； 2.含成品木门头板（正面带门头板、反面不带门头板）、成品木门套线、合页、执手、等其它五金配件及辅材 具体做法详见施工图纸。 | 樘 | 2
8 | 010809004007 | 石材窗台板 | 石材窗台板： 1.20厚黑白根大理石窗台板 2.30厚1:3干硬性水泥砂浆结合层 3.含倒角、磨边，具体其他详见图纸 | m2 | 1.20
|  | L 楼地面装饰工程 |  |  | 0
9 | 011101001001 | 水泥砂浆楼地面 | 仓库地面：30mm厚1:2.5水泥砂浆找平，具体其他详见图纸 | m2 | 66.15
10 | 011104002006 | 竹、木（复合）地板 | 强化地板地面： 1.12mm强化木地板(注意收边及伸缩处理构造材料) 2.专用防潮垫 3.30mm厚1:2.5水泥砂浆找平 具体其他详见图纸 | m2 | 52.25
11 | 011102001002 | 石材楼地面 | 楼梯间地面： 1.20mm厚海浪花花岗岩,水泥浆擦缝 2.30厚1:3干硬性水泥砂浆结合层 3.30mm厚1:2.5水泥砂浆找平 具体其他详见图纸 | m2 | 26.00
12 | 011106001003 | 石材楼梯面层 | 石材楼梯面： 1.20mm厚海浪花花岗岩,水泥浆擦缝 2.30厚1:3干硬性水泥砂浆结合层 3.包括石材磨边、开槽等，具体其他详见图纸 具体其他详见图纸 | m2 | 26.00
13 | 011108001010 | 石材零星项目 | 石材门槛石： 1.20mm厚黑白根大理石,水泥浆擦缝 2.30厚1:3干硬性水泥砂浆结合层 具体其他详见图纸 | m2 | 0.66
14 | 011105005004 | 木质踢脚线 | 成品复合踢脚线：12mm厚多层木踢脚(H=100mm)用专用胶水粘贴。具体其他详见图纸 | m | 36.01
15 | 011105002003 | 石材踢脚线 | 20mm厚海浪花花岗岩踢脚线，具体其他详见图纸 | m2 | 11.18
|  | M 墙、柱面装饰与隔断、幕墙工程 |  |  | 0
16 | 011201001005 | 墙面一般抹灰 | 新砌墙体抹灰：25mm1:3水泥砂浆抹灰层，具体其他详见图纸 | m2 | 42.67
|  | P 油漆、涂料、裱糊工程 |  |  | 0
17 | 011407002008 | 天棚喷刷涂料 | 原顶刷白：满刮腻子两道，刷乳胶漆三遍(一底、二面漆)。具体其他详见图纸 | m2 | 186.24
18 | 011407001006 | 墙面喷刷涂料 | 墙面涂料： 1.封底涂料一遍 2.刮腻子二遍 3.乳胶漆二遍 具体其他详见图纸 | m2 | 265.17
本页小计
合计

## 3_表10_2_2-16 施工技术措施项目清单与计价表
【表10.2.2-16】
施工技术措施项目清单与计价表
单位(专业)工程名称:装饰-管理用房装修 | [5 empty] | 标段: |  |  | 第1页 共1页
序号 | 项目编码 | 项目名称 | 项目特征 | 计量 单位 | 工程量 | 金 额 (元) |  |  |  |  | 备注
[6 empty] | 综合单价 | 合价 | 其中
[8 empty] | 人工费 | 机械费 | 暂估价
|  | S.1脚手架工程（编码：011701) |  |  | 0
1 | 011701006003 | 满堂脚手架 | 本工程所需的一切脚手架费用 | m2 | 157.46
|  | S.2混凝土模板及支架（撑）（编码：011702） |  |  | 0
2 | 011702003003 | 构造柱 | 1.现浇混凝土 构造柱 | m2 | 0.72
3 | 011702009003 | 过梁 | 1.现浇混凝土 过梁 复合木模 | m2 | 1.08
|  | S.4其他措施费 |  |  | 0
4 | 01B006 | 其他措施费 | 本工程完成后场地清理，垃圾外运，卫生打扫及原有装修破损修复费用等其它为完成工程采取的一切项目措施费用，施工单位自行考虑，结算不做调整。 | 项 | 1
本页小计
合计

## 3_表10_2_2-20 施工组织（总价）措施项目清单与
【表10.2.2-20】
施工组织（总价）措施项目清单与计价表
工程名称:管理用房装修 |  |  | 标段: | 第1页 共1页
序号 | 项目编号 | 项目名称 | 计算基础 | 费率 (%) | 金额 (元) | 备注
1 | 011707001001 | 安全文明施工费
1.1 |  | 安全文明施工基本费
2 | Z01110900801 | 提前竣工增加费
3 | 011707004001 | 二次搬运费
4 | 011707005001 | 冬雨季施工增加费
5 |  | 其他施工组织措施费
合 计

## 3_表10_2_2-21 其他项目清单与计价汇总表
【表10.2.2-21】
其他项目清单与计价汇总表
工程名称:管理用房装修 |  | 标段: | 第1页 共1页
序号 | 项 目 名 称 | 金额(元) | 备注
1 | 暂列金额 | 0 | 明细详见表10.2.2-22
1.1 | 标化工地增加费 | 0 | 明细详见表10.2.2-22
1.2 | 优质工程增加费 | 0 | 明细详见表10.2.2-22
1.3 | 其他暂列金额 | 0 | 明细详见表10.2.2-22
2 | 暂估价 | 0
2.1 | 材料（设备）暂估价 | 0 | 明细详见表10.2.2-23
2.2 | 专业工程暂估价 | 0 | 明细详见表10.2.2-24
2.3 | 专项技术措施暂估价 | 0 | 明细详见表10.2.2-25
3 | 计日工 |  | 明细详见表10.2.2-26
4 | 总承包服务费 |  | 明细详见表10.2.2-27
合 计

## 3_表10_2_2-22 暂列金额明细表
【表10.2.2-22】
暂列金额明细表
工程名称:管理用房装修 |  | 标段: |  | 第1页 共1页
序号 | 项 目 名 称 | 计量单位 | 暂定金额(元) | 备注
1 | 标化工地增加费 | 项
2 | 优质工程增加费 | 项
3 | 其他暂列金额 | 项 |  | 估算比例一般不高于5%
3.1 | 其他暂列金额 | 项
合计

## 3_表10_2_2-23 材料（工程设备）暂估单价表
【表10.2.2-23】
材料（工程设备）暂估单价表
单位(专业)工程名称:装饰-管理用房装修 |  |  |  | 标段: | 第1页 共1页
序号 | 材料（工程设备）名称、规格、型号 | 计量 单位 | 数量 | 单价 | 合价 | 备注
合计

## 3_表10_2_2-24 专业工程暂估价表
【表10.2.2-24】
专业工程暂估价表
单位(专业)工程名称:装饰-管理用房装修 |  | 标段: | 第1页 共1页
序号 | 工 程 名 称 | 工程内容 | 暂估金额(元) | 备注
合计

## 3_表10_2_2-25 专项技术措施暂估价表
【表10.2.2-25】
专项技术措施暂估价表
单位(专业)工程名称:装饰-管理用房装修 |  | 标段: | 第1页 共1页
序号 | 工 程 名 称 | 工程内容 | 暂估金额(元) | 备注
合计 |  |  | 0

## 3_表10_2_2-26 计日工表
【表10.2.2-26】
计 日 工 表
单位(专业)工程名称:装饰-管理用房装修 |  | 标段: |  | 第1页 共1页
编号 | 项 目 名 称 | 单位 | 数量 | 综合单价(元) | 合价(元)
一 | 人 工 | 元
1
2
3
4
5
人 工 小 计
二 | 材 料 | 元
1
2
3
4
5
材 料 小 计
三 | 施 工 机 械 | 元
1
2
3
4
5
施工机械小计
总 计

## 3_表10_2_2-27 总承包服务费计价表
【表10.2.2-27】
总承包服务费计价表
单位(专业)工程名称:装饰-管理用房装修 |  |  | 标段: |  | 第1页 共1页
序号 | 项目名称 | 项目价值(元) | 服务内容 | 计算基础 | 费率(%) | 金额(元)
1 | 发包人单独发包的专业工程
1.1 | 专业发包工程管理费
2 | 发包人提供材料(设备)
2.1 | 甲供材料设备保管费
| 合计 | - | - |  | -

## 3_表10_2_2-29 主要工日一览表
【表10.2.2-29】
主要工日一览表
工程名称:管理用房装修 |  |  | 标段: |  | 第1页 共1页
序号 | 工日名称（类别） | 单位 | 数量 | 单价(元) | 合价（元） | 备注
1 | 二类人工 | 工日
2 | 三类人工 | 工日

## 3_表10_2_2-30 发包人提供材料和设备一览表
【表10.2.2-30】
发包人提供材料和设备一览表
工程名称:管理用房装修 |  |  | 标段: |  |  | 第1页 共1页
序号 | 材料(设备)名称、规格、型号 | 单位 | 数量 | 单价 (元) | 交货 方式 | 送达 地点 | 备注

## 3_表10_2_2-31 主要材料和工程设备一览表
【表10.2.2-31】
主要材料和工程设备一览表
工程名称:管理用房装修 |  |  |  | 标段: |  | 第1页 共1页
序号 | 名称、规格、型号 | 单位 | 数量 | 单价(元) | 合价（元） | 备注

## 3_表10_2_2-32 主要机械台班一览表
【表10.2.2-32】
主要机械台班一览表
工程名称:管理用房装修 |  |  | 标段: |  | 第1页 共1页
序号 | 机械名称、规格、型号 | 单位 | 数 量 | 单价(元) | 合价（元） | 备注
1 | 载货汽车4t | 台班
2 | 干混砂浆罐式搅拌机20000L | 台班
3 | 钢筋切断机40mm | 台班
4 | 钢筋弯曲机40mm | 台班
5 | 木工圆锯机500mm | 台班
6 | 直流弧焊机32kW | 台班
7 | 对焊机75kV·A | 台班
8 | 电焊条烘干箱45×35×45cm3 | 台班
9 | 混凝土振捣器插入式 | 台班

## 4_表10_2_2-16 分部分项工程清单与计价表
【表10.2.2-16】
分部分项工程清单与计价表
单位(专业)工程名称:安装-主楼安装 | [5 empty] | 标段: |  |  | 第1页 共1页
序号 | 项目编码 | 项目名称 | 项目特征 | 计量 单位 | 工程量 | 金 额 (元) |  |  |  |  | 备注
[6 empty] | 综合单价 | 合价 | 其中
[8 empty] | 人工费 | 机械费 | 暂估价
|  | 1、普通照明 |  |  | 0
1 | 030411003001 | 桥架 | 1.热镀锌桥架200*100mm | m | 59.30
2 | 030413001001 | 铁构件 | 1、电缆桥架支撑架安装 | kg | 58.00
3 | 030411001001 | 配管 | 1.砖、混凝土结构明配JDG管 DN32 | m | 35.64
4 | 030411001002 | 配管 | 1.砖、混凝土结构明配JDG管 DN25 | m | 429.61
5 | 030411001003 | 配管 | 1.砖、混凝土结构明配JDG管 DN20 | m | 2402.13
6 | 030408001001 | 电力电缆 | 1.铜芯电力电缆敷设 电缆YJV-4*50+1*25mm2 | m | 3.08
7 | 030408001002 | 电力电缆 | 1.铜芯电力电缆敷设 电缆YJV-5*6mm2 | m | 92.35
8 | 030408006001 | 电力电缆头 | 1.户内干包式电力电缆头制作、安装 干包终端头（1kV以下截面mm2以下）35`铜芯10mm2及以下三芯及以上电缆头制安 | 个 | 5
9 | 030411004001 | 配线 | 1.穿照明线 铜芯BV-2.5mm2 | m | 7807.51
10 | 030411004002 | 配线 | 1.穿照明线 铜芯BVR-2.5mm2 | m | 3473.61
11 | 030411004003 | 配线 | 1.穿照明线 铜芯BV-4mm2 | m | 3280.08
12 | 030411004004 | 配线 | 1.穿照明线 铜芯BVR-4mm2 | m | 1194.89
13 | 030411004005 | 配线 | 1.穿照明线 铜芯NH-BV-2.5mm2 | m | 90.26
14 | 030411004006 | 配线 | 1.穿照明线 铜芯NH-BVR-2.5mm2 | m | 39.06
15 | 030404033001 | 风扇 | 1、吸顶换气扇安装 | 台 | 2
16 | 030412005001 | 荧光灯 | 1.T5灯带（白光） | 套 | 63
17 | 030412004001 | 装饰灯 | 1.点光源艺术装饰灯具安装 LED射灯(16W白光)(详见设计） | 套 | 83
18 | 030412004002 | 装饰灯 | 1.点光源艺术装饰灯具安装 LED筒灯(16W白光)(详见设计） | 套 | 37
19 | 030412004003 | 装饰灯 | 1、点光源艺术装饰灯具安装 LED双头格栅射灯(2*15W，色温4000K)(详见设计） | 套 | 12
20 | 030412004004 | 装饰灯 | 1.300*1200黑框LED条形灯(24W白光)(详见设计） | 套 | 50
21 | 030412004005 | 装饰灯 | 1.600*600灯盘(24W白光)(详见设计） | 套 | 158
22 | 030412004006 | 装饰灯 | 1.300*300灯盘(12W白光)(详见设计） | 套 | 10
23 | 030412001001 | 普通灯具 | 1.吸顶灯具安装 24W白光(详见设计） | 套 | 9
24 | 030404034001 | 照明开关 | 1.跷板暗开关单控 单联 | 个 | 8
25 | 030404034002 | 照明开关 | 1.跷板暗开关单控 双联 | 个 | 32
26 | 030404034003 | 照明开关 | 1.跷板暗开关单控 三联 | 个 | 13
27 | 030404034004 | 照明开关 | 1.跷板暗开关双控 单联 | 个 | 10
28 | 030404034005 | 照明开关 | 1.声控开关 | 个 | 6
29 | 030404035001 | 插座 | 1.单相带接地暗插座电流（10A） 二三脚安全插座 | 个 | 301
30 | 030404035002 | 插座 | 1.地面插座电流（10A） 二三脚安全插座 | 个 | 5
31 | 030404035003 | 插座 | 1.空调插座250V 16A | 个 | 28
32 | 030404035004 | 插座 | 1.空调插座415V 25A | 个 | 14
33 | 030411006001 | 接线盒 | 1.暗装接线盒 86H50含面板 | 个 | 380
34 | 030411006002 | 接线盒 | 1.开关盒、插座盒安装 86H50 | 个 | 447
35 | 03B001 | 原有管线拆除 | 原有管线拆除 | 项 | 1
36 | 03B002 | 原有空调维修清理及配件更换 | 原有空调维修清理及配件更换 | 项 | 1
|  | 2、应急照明 |  |  | 0
37 | 030404017001 | 配电箱 | 1.A型应急照明集中电源 ALE(详见设计） | 台 | 1
38 | 030412004007 | 装饰灯 | 1.多信息复合标志灯(TY-BLJC I系列1W) | 套 | 5
39 | 030412004008 | 装饰灯 | 1.方向标志灯（单向不可调）(TY-BLJC I系列1W) | 套 | 17
40 | 030412004009 | 装饰灯 | 1.楼层标志灯(TY-BLJC I系列1W) | 套 | 4
41 | 030412004010 | 装饰灯 | 1.安全出口标志灯(TY-BLJC I系列1W) | 套 | 13
42 | 030412004011 | 装饰灯 | 1.消防应急照明灯具(TY-ZFJC系列3W) | 套 | 41
43 | 030411001004 | 配管 | 1.砖、混凝土结构暗配镀锌钢管 SC20 | m | 463.25
44 | 030411004007 | 配线 | 1.二芯单芯导线NH-RVS-2*4mm2 | m | 464.25
45 | 030411006003 | 接线盒 | 1.暗装接线盒 86H50含面板 | 个 | 80
|  | 3、综合布线 |  |  | 0
46 | 030411003002 | 桥架 | 1.热镀锌桥架150*75mm | m | 137.11
47 | 030413001002 | 铁构件 | 1、电缆桥架支撑架安装 | kg | 102.00
48 | 030411001005 | 配管 | 1.砖、混凝土结构暗配管 KBG25 | m | 1224.32
49 | 030502005001 | 双绞线缆 | 1.六类非屏宾双绞线缆（低烟无卤） | m | 2173.25
50 | 030502005002 | 双绞线缆 | 1.六类非屏宾双绞线缆（低烟无卤） 2.线槽（桥架）内布放 | m | 8433.02
51 | 030502012001 | 信息插座 | 双孔信息地插安装：规格：86型双口平口面板 | 个 | 2
52 | 030502012002 | 信息插座 | 单孔信息地插安装：规格：86型单口平口面板 | 个 | 2
53 | 030502012003 | 信息插座 | 单孔信息插座安装：规格：86型单口平口面板 | 个 | 18
54 | 030502012004 | 信息插座 | 信息+网络插座安装：规格：86型双口平口面板 | 个 | 97
55 | 030502005003 | VGA线 | 1.VGA线 | m | 5.00
56 | 030502005004 | 电视高清线 | 1.电视高清线 | m | 10.00
57 | 030501009001 | 路由器 | 1.局域网路由器 | 台 | 1
58 | 030502010001 | 配线架 | 1.110型语音配线架 | 个 | 1
59 | 030501012001 | 交换机 | 1.24口交换机 技术参数：交换容量 336Gbps/3.36Tbps 包转发率 51Mpps/126Mpps | 台 | 1
60 | 030502001001 | 机柜、机架 | 1、42U标准机架 规格：600*600*42U，前后网孔门设计，承载：静载800KG； 防护等级： IP20； 主要材料： SPCC优质冷扎钢板制作 | 台 | 1
61 | 030411006004 | 接线盒 | 1.开关盒、插座盒安装 86H50 | 个 | 119
62 | Z030502022001 | 综合布线系统调试 | 1.系统调试~≤400点 | 系统 | 1
63 | 030507014001 | 显示设备 | LED显示屏：LED像素点间距≥2.5mm;像素密度≥160000点/㎡，每个像素点采用1纯红1纯绿1纯蓝三像素，表贴三合一封装；刷新率≥3840HZ。 显示屏有效显示尺寸投标方也可根据自身产品尺寸进行拼接，但是设计显示尺寸长和宽均不得小于规定长宽，误差范围不超过2％。 支持前拆前维护功能，支持用户级模组前维护方式,可在正面拆卸、安装，支持带电维护,热插拔,维护时间不超过10秒，支持单点维修更换。 LED显示屏整屏像素失控率小于0.000001且区域像素失控率小于0.000003 LED显示屏整屏平整度：≤0.10mm，箱体间缝隙：≤0.10mm 显示单元白平衡亮度≥≥600cd/㎡，对比度≥3000：1;色温2000K~10000K可调。 水平和垂直视角＞170°；亮度均匀性＞99%，色度均匀性≤±0.001Cx、Cy之内。 支持单点检测逐点校正功能，单点亮度校正，单点颜色校正； 支持多bin色度校正，校正数据存储在模组里，采用色彩管理系统，在LED控制系统对视频解码后，添加二次过滤显示算 法，对显示屏每一个发光二极管进行逐点14位颜色校正 组成LED显示屏的显示模组的平均失效间隔工作时间MTBF≥100000小时，平均修复时间MTTR≤5分钟 具备防蓝光护眼功能，蓝光辐射能量≤20% 按照GB4943.1-2011《信息技术设备安全第l部分:通用要求》进行温升测试，最大亮度白色连续工作2小时，模组表面温升小于20 LED显示屏具有防潮、防尘、防高温、防腐蚀、防燃烧、防静电、防电磁干扰、抗震动等功能；阻燃系统具有烟雾报警和温升报警功能；具有动态扫描方式LED显示屏驱动电路保护功能； LED显示屏具有电源过流、短路、过压、欠压、断电保护功能，分布上电措施； LED显示屏可以保证在高低温，恒定湿热的环境下正常运行；在高低温，恒定湿热下正常存储 按GB/T 5169.16-2008对样品进行防火测试；产品整机阻燃防护等级达到V-0级；产品选用的PCB阻燃防护等级达到V-0级；产品选用的面罩阻燃防护等级满足HB阻燃等级要求 | m2 | 6.14
64 | 030506007001 | 视频系统设备 | 二合一处理器：视频输出最大带载高达260万像素 1.具有完备的视频接口，包括1路3G-SDI，2路HDMI1.3，1路DVI，1路CVBS，1路VGA，1路USB播放。 2.支持3个窗口和1路OSD。 3.支持快捷配屏和高级配屏功能。 4.支持HDMI、DVI输入分辨率自定义调节。 5.支持设备间备份设置。 6.支持一键将优先级最低的窗口全屏自动缩放。 7.支持创建10个用户场景作为模板保存，方便使用。 8.扩展子卡支持AP+WiFi无线模式，可实现手机，电脑的无线投屏。 | 台 | 1
65 | 03B005 | 接收卡 | 接收卡：1.集成16个标准HUB75接口，免接HUB； 2.支持32扫； 3.单卡输出RGB数据； 4.带载128×1024； 5.支持配置文件回读； 6.成熟的热备份和任意换卡； 7.支持温度监控； 8.支持网线通讯状态检测； 9.支持发送卡状态检测， 10.支持DVI信号检测 11.支持供电电压检测； 12.支持高灰度高刷新； 13.支持逐点亮色度校正； 14.支持接收卡预存画面设置； 15.支持灯板Flash管理； 16.支持5pin液晶模块； 17.支持固件程序版本回读。 | 套 | 12
66 | 000000000001 | 结构框架 | 1、结构框架：定制 | m2 | 6.55
67 | 03B006 | LED电源 | LED电源：1.额定输入电压：200-240VAC；2.纹波噪音≤200mV ；3. 对地泄漏电流输入230VAC/50HZ，电源≤1mA | 台 | 24
68 | 03B007 | 配电系统 | 配电系统：总功率10千瓦， | 台 | 1
69 | 03B008 | 电脑 | 电脑：I5/8G/固态256/2G独显DVI输出/21.5显示器/ | 台 | 1
70 | 030506008001 | 视频系统调试 | 1.调试信号通道数~≤20个 | 系统 | 1
|  | 4、给排水 |  |  | 0
71 | 031004006001 | 大便器 | 1.蹲式大便器安装 感应式冲洗阀冲洗（含所有配件） | 组 | 6
72 | 031004014001 | 给、排水附(配)件 | 1.卫生间防臭地漏安装 DN50 | 个 | 2
73 | 031004003001 | 洗脸盆 | 1.洗脸盆 台上式 (含所有配件） | 组 | 2
74 | 031004007001 | 小便器 | 1.壁挂式小便器安装 感应开关埋入式（含所有配件） | 组 | 3
75 | 031001006001 | 塑料管 | 1.室内塑料PPR给水管（热熔连接） DN50 2、管道消毒、冲洗 公称直径 （mm以内）50 3、水压试验 | m | 12.93
76 | 031001006002 | 塑料管 | 1.室内塑料PPR给水管（热熔连接） DN25 2、管道消毒、冲洗 公称直径 （mm以内）50 3、水压试验 | m | 17.40
77 | 031001006003 | 塑料管 | 1.室内塑料PPR给水管（热熔连接） DN20 2、管道消毒、冲洗 公称直径 （mm以内）50 3、水压试验 | m | 1.40
78 | 031001006004 | 塑料管 | 1.室内塑料给水管（热熔连接） DN15 2、管道消毒、冲洗 公称直径 （mm以内）50 3、水压试验 | m | 16.19
79 | 031003001001 | 螺纹阀门 | 1.闸阀安装 DN50 | 个 | 1
80 | 031003001002 | 螺纹阀门 | 1.截止阀安装 DN50 | 个 | 1
81 | 031003001003 | 螺纹阀门 | 1.自动排气阀安装 DN20 | 个 | 1
82 | 031001006005 | 塑料管 | 1.室内塑料PVC-U排水管（粘接） DN100 | m | 48.16
83 | 031001006006 | 塑料管 | 1.室内塑料PVC-U排水管（粘接） DN50 | m | 8.68
本页小计
合计

## 4_表10_2_2-16 施工技术措施项目清单与计价表
【表10.2.2-16】
施工技术措施项目清单与计价表
单位(专业)工程名称:安装-主楼安装 | [5 empty] | 标段: |  |  | 第1页 共1页
序号 | 项目编码 | 项目名称 | 项目特征 | 计量 单位 | 工程量 | 金 额 (元) |  |  |  |  | 备注
[6 empty] | 综合单价 | 合价 | 其中
[8 empty] | 人工费 | 机械费 | 暂估价
|  | [请输入分部名称] |  |  | 0
1 | 031301017001 | 脚手架搭拆 | 脚手架搭拆费 | 项 | 1
本页小计
合计

## 4_表10_2_2-20 施工组织（总价）措施项目清单与
【表10.2.2-20】
施工组织（总价）措施项目清单与计价表
工程名称:主楼安装 |  |  | 标段: | 第1页 共1页
序号 | 项目编号 | 项目名称 | 计算基础 | 费率 (%) | 金额 (元) | 备注
1 | 031302001001 | 安全文明施工费
1.1 |  | 安全文明施工基本费
2 | Z03130200801 | 提前竣工增加费
3 | 031302004001 | 二次搬运费
4 | 031302005001 | 冬雨季施工增加费
5 |  | 其他施工组织措施费
合 计

## 4_表10_2_2-21 其他项目清单与计价汇总表
【表10.2.2-21】
其他项目清单与计价汇总表
工程名称:主楼安装 |  | 标段: | 第1页 共1页
序号 | 项 目 名 称 | 金额(元) | 备注
1 | 暂列金额 | 0 | 明细详见表10.2.2-22
1.1 | 标化工地增加费 | 0 | 明细详见表10.2.2-22
1.2 | 优质工程增加费 | 0 | 明细详见表10.2.2-22
1.3 | 其他暂列金额 | 0 | 明细详见表10.2.2-22
2 | 暂估价 | 0
2.1 | 材料（设备）暂估价 | 0 | 明细详见表10.2.2-23
2.2 | 专业工程暂估价 | 0 | 明细详见表10.2.2-24
2.3 | 专项技术措施暂估价 | 0 | 明细详见表10.2.2-25
3 | 计日工 |  | 明细详见表10.2.2-26
4 | 总承包服务费 |  | 明细详见表10.2.2-27
合 计

## 4_表10_2_2-22 暂列金额明细表
【表10.2.2-22】
暂列金额明细表
工程名称:主楼安装 |  | 标段: |  | 第1页 共1页
序号 | 项 目 名 称 | 计量单位 | 暂定金额(元) | 备注
1 | 标化工地增加费 | 项
2 | 优质工程增加费 | 项
3 | 其他暂列金额 | 项 |  | 估算比例一般不高于5%
3.1 | 其他暂列金额 | 项
合计

## 4_表10_2_2-23 材料（工程设备）暂估单价表
【表10.2.2-23】
材料（工程设备）暂估单价表
单位(专业)工程名称:安装-主楼安装 |  |  |  | 标段: | 第1页 共1页
序号 | 材料（工程设备）名称、规格、型号 | 计量 单位 | 数量 | 单价 | 合价 | 备注
合计

## 4_表10_2_2-24 专业工程暂估价表
【表10.2.2-24】
专业工程暂估价表
单位(专业)工程名称:安装-主楼安装 |  | 标段: | 第1页 共1页
序号 | 工 程 名 称 | 工程内容 | 暂估金额(元) | 备注
合计

## 4_表10_2_2-25 专项技术措施暂估价表
【表10.2.2-25】
专项技术措施暂估价表
单位(专业)工程名称:安装-主楼安装 |  | 标段: | 第1页 共1页
序号 | 工 程 名 称 | 工程内容 | 暂估金额(元) | 备注
合计 |  |  | 0

## 4_表10_2_2-26 计日工表
【表10.2.2-26】
计 日 工 表
单位(专业)工程名称:安装-主楼安装 |  | 标段: |  | 第1页 共1页
编号 | 项 目 名 称 | 单位 | 数量 | 综合单价(元) | 合价(元)
一 | 人 工 | 元
1
2
3
4
5
人 工 小 计
二 | 材 料 | 元
1
2
3
4
5
材 料 小 计
三 | 施 工 机 械 | 元
1
2
3
4
5
施工机械小计
总 计

## 4_表10_2_2-27 总承包服务费计价表
【表10.2.2-27】
总承包服务费计价表
单位(专业)工程名称:安装-主楼安装 |  |  | 标段: |  | 第1页 共1页
序号 | 项目名称 | 项目价值(元) | 服务内容 | 计算基础 | 费率(%) | 金额(元)
1 | 发包人单独发包的专业工程
1.1 | 专业发包工程管理费
2 | 发包人提供材料(设备)
2.1 | 甲供材料设备保管费
| 合计 | - | - |  | -

## 4_表10_2_2-29 主要工日一览表
【表10.2.2-29】
主要工日一览表
工程名称:主楼安装 |  |  | 标段: |  | 第1页 共1页
序号 | 工日名称（类别） | 单位 | 数量 | 单价(元) | 合价（元） | 备注
1 | 二类人工 | 工日

## 4_表10_2_2-30 发包人提供材料和设备一览表
【表10.2.2-30】
发包人提供材料和设备一览表
工程名称:主楼安装 |  |  | 标段: |  |  | 第1页 共1页
序号 | 材料(设备)名称、规格、型号 | 单位 | 数量 | 单价 (元) | 交货 方式 | 送达 地点 | 备注

## 4_表10_2_2-31 主要材料和工程设备一览表
【表10.2.2-31】
主要材料和工程设备一览表
工程名称:主楼安装 |  |  |  | 标段: |  | 第1页 共1页
序号 | 名称、规格、型号 | 单位 | 数量 | 单价(元) | 合价（元） | 备注
1 | 吸顶换气扇 | 台
2 | 300*1200黑框LED条形灯(24W白光) | m
3 | 300*300灯盘(12W白光) | m
4 | 600*600灯盘(24W白光) | m

## 4_表10_2_2-32 主要机械台班一览表
【表10.2.2-32】
主要机械台班一览表
工程名称:主楼安装 |  |  | 标段: |  | 第1页 共1页
序号 | 机械名称、规格、型号 | 单位 | 数 量 | 单价(元) | 合价（元） | 备注
1 | 彩色监视器 | 台班
2 | 笔记本电脑 | 台班
3 | 对讲机（一对） | 台班
4 | 其他机械费 | 元
5 | 汽车式起重机8t | 台班
6 | 载货汽车5t | 台班
7 | 载货汽车8t | 台班
8 | 管子切断套丝机159mm | 台班
9 | 热熔焊机160mm | 台班
10 | 砂轮切割机 φ400 | 台班
11 | 试压泵3MPa | 台班
12 | 网络分析仪全频段 | 台班
13 | 工业用真有效值万用表 | 台班
14 | 弧焊机 综合 | 台班

## 5_表10_2_2-16 分部分项工程清单与计价表
【表10.2.2-16】
分部分项工程清单与计价表
单位(专业)工程名称:安装-辅楼安装 | [5 empty] | 标段: |  |  | 第1页 共1页
序号 | 项目编码 | 项目名称 | 项目特征 | 计量 单位 | 工程量 | 金 额 (元) |  |  |  |  | 备注
[6 empty] | 综合单价 | 合价 | 其中
[8 empty] | 人工费 | 机械费 | 暂估价
|  | 1、普通照明 |  |  | 0
1 | 030411001006 | 配管 | 1.砖、混凝土结构暗配镀锌钢管 SC50 | m | 7.34
2 | 030411001007 | 配管 | 1.砖、混凝土结构暗配镀锌钢管 SC40 | m | 9.10
3 | 030411001008 | 配管 | 1.砖、混凝土结构暗配镀锌钢管 SC32 | m | 37.35
4 | 030411001009 | 配管 | 1.砖、混凝土结构暗配镀锌钢管 SC25 | m | 18.69
5 | 030411001010 | 配管 | 1.砖、混凝土结构明配JDG管 DN25 | m | 107.21
6 | 030411001011 | 配管 | 1.砖、混凝土结构明配JDG管 DN20 | m | 845.54
7 | 030408001003 | 电力电缆 | 1.铜芯电力电缆敷设 电缆YJV-4*25+1*16mm2 | m | 11.83
8 | 030408001004 | 电力电缆 | 1.铜芯电力电缆敷设 电缆YJV-5*10mm2 | m | 13.63
9 | 030408001005 | 电力电缆 | 1.铜芯电力电缆敷设 电缆YJV-2*6+1*10mm2 | m | 12.63
10 | 030408001006 | 电力电缆 | 1.铜芯电力电缆敷设 电缆YJV-3*6mm2 | m | 38.57
11 | 030408006002 | 电力电缆头 | 1.户内干包式电力电缆头制作、安装 YJV-5*6mm2 | 个 | 8
12 | 030408006003 | 电力电缆头 | 1.户内干包式电力电缆头制作、安装 干包终端头（1kV以下截面mm2以下）35`铜芯25mm2及以下三芯及以上电缆头制安 | 个 | 2
13 | 030411004008 | 配线 | 1.穿照明线 铜芯BV-2.5mm2 | m | 1812.55
14 | 030411004009 | 配线 | 1.穿照明线 铜芯BVR-2.5mm2 | m | 804.27
15 | 030411004010 | 配线 | 1.穿照明线 铜芯BV-4mm2 | m | 499.82
16 | 030411004011 | 配线 | 1.穿照明线 铜芯BVR-4mm2 | m | 135.50
17 | 030411004012 | 配线 | 1.穿照明线 铜芯NH-BV-2.5mm2 | m | 9.82
18 | 030411004013 | 配线 | 1.穿照明线 铜芯NH-BVR-2.5mm2 | m | 4.91
19 | 030404033002 | 风扇 | 1、吸顶换气扇安装 | 台 | 4
20 | 030412004012 | 装饰灯 | 1.黑框LED条形灯(详见设计） | 套 | 29
21 | 030412004013 | 装饰灯 | 1.点光源艺术装饰灯具安装 LED筒灯(16W白光)(详见设计） | 套 | 43
22 | 030412004014 | 装饰灯 | 1.600*600灯盘(24W白光)(详见设计） | 套 | 48
23 | 030412004015 | 装饰灯 | 1.300*300灯盘(12W白光)(详见设计） | 套 | 11
24 | 030412001002 | 普通灯具 | 1.吸顶灯具安装 24W白光(详见设计） | 套 | 12
25 | 030404034006 | 照明开关 | 1.跷板暗开关单控 单联 | 个 | 7
26 | 030404034007 | 照明开关 | 1.跷板暗开关单控 双联 | 个 | 12
27 | 030404034008 | 照明开关 | 1.跷板暗开关单控 三联 | 个 | 3
28 | 030404034009 | 照明开关 | 1.跷板暗开关双控 单联 | 个 | 4
29 | 030404034010 | 照明开关 | 1.声控开关 | 个 | 8
30 | 030404035005 | 插座 | 1.单相带接地暗插座电流（10A） 二三脚安全插座 | 个 | 85
31 | 030404035006 | 插座 | 1.单相带接地暗插座电流（10A） 二三脚安全插座（防水防溅插座） | 个 | 1
32 | 030404035007 | 插座 | 1.空调插座250V 16A | 个 | 4
33 | 030404035008 | 插座 | 1.空调插座415V 25A | 个 | 6
34 | 030404035009 | 插座 | 1.带接地插孔暗装单相相插座 250V 25A | 个 | 6
35 | 030411006005 | 接线盒 | 1.暗装接线盒 86H50含面板 | 个 | 147
36 | 030411006006 | 接线盒 | 1.开关盒、插座盒安装 86H50 | 个 | 136
|  | 2、应急照明 |  |  | 0
37 | 030404017002 | 配电箱 | 1.A型应急照明集中电源 ALE(详见设计） | 台 | 1
38 | 030412004016 | 装饰灯 | 1.多信息复合标志灯(TY-BLJC I系列1W) | 套 | 8
39 | 030412004017 | 装饰灯 | 1.方向标志灯（单向不可调）(TY-BLJC I系列1W) | 套 | 6
40 | 030412004018 | 装饰灯 | 1.楼层标志灯(TY-BLJC I系列1W) | 套 | 6
41 | 030412004019 | 装饰灯 | 1.安全出口标志灯(TY-BLJC I系列1W) | 套 | 12
42 | 030412004020 | 装饰灯 | 1.消防应急照明灯具(TY-ZFJC系列3W) | 套 | 22
43 | 030411001012 | 配管 | 1.砖、混凝土结构暗配镀锌钢管 SC20 | m | 193.84
44 | 030411004014 | 配线 | 1.二芯单芯导线NH-RVS-2*4mm2 | m | 195.34
45 | 030411006007 | 接线盒 | 1.暗装接线盒 86H50含面板 | 个 | 54
|  | 3、综合布线 |  |  | 0
46 | 030411001013 | 配管 | 1.砖、混凝土结构暗配管 KBG25 | m | 391.29
47 | 030502005005 | 双绞线缆 | 1.六类非屏宾双绞线缆（低烟无卤） | m | 725.83
48 | 030502012005 | 信息插座 | 单孔信息插座安装：规格：86型单口平口面板 | 个 | 5
49 | 030502012006 | 信息插座 | 信息+网络插座安装：规格：86型双口平口面板 | 个 | 22
50 | 030501009002 | 路由器 | 1.局域网路由器 | 台 | 1
51 | 030502010002 | 配线架 | 1.110型语音配线架 | 个 | 1
52 | 030501012002 | 交换机 | 1.24口交换机 技术参数：交换容量 336Gbps/3.36Tbps 包转发率 51Mpps/126Mpps | 台 | 1
53 | 030502001002 | 机柜、机架 | 1、42U标准机架 规格：600*600*42U，前后网孔门设计，承载：静载800KG； 防护等级： IP20； 主要材料： SPCC优质冷扎钢板制作 | 台 | 1
54 | 030502010003 | 配线架 | 1.24口RJ45配线架 | 个 | 4
55 | 030411006008 | 接线盒 | 1.开关盒、插座盒安装 86H50 | 个 | 27
56 | Z030502022002 | 综合布线系统调试 | 1.系统调试~≤400点 | 系统 | 1
|  | 4、给排水 |  |  | 0
57 | 031004006002 | 大便器 | 1.蹲式大便器安装 感应式冲洗阀冲洗（含所有配件） | 组 | 6
58 | 031004014002 | 给、排水附(配)件 | 1.卫生间防臭地漏安装 DN50 | 个 | 4
59 | 031004008001 | 其他成品卫生器具 | 1.拖布池安装(含所有配件） | 组 | 2
60 | 031004003002 | 洗脸盆 | 1.洗脸盆 台上式 (含所有配件） | 组 | 4
61 | 031004007002 | 小便器 | 1.壁挂式小便器安装 感应开关埋入式（含所有配件） | 组 | 2
62 | 031001006007 | 塑料管 | 1.室内塑料PPR给水管（热熔连接） DN50 2、管道消毒、冲洗 公称直径 （mm以内）50 3、水压试验 | m | 10.80
63 | 031001006008 | 塑料管 | 1.室内塑料PPR给水管（热熔连接） DN40 2、管道消毒、冲洗 公称直径 （mm以内）50 3、水压试验 | m | 9.55
64 | 031001006009 | 塑料管 | 1.室内塑料PPR给水管（热熔连接） DN25 2、管道消毒、冲洗 公称直径 （mm以内）50 3、水压试验 | m | 22.89
65 | 031001006010 | 塑料管 | 1.室内塑料PPR给水管（热熔连接） DN20 2、管道消毒、冲洗 公称直径 （mm以内）50 3、水压试验 | m | 22.70
66 | 031001006011 | 塑料管 | 1.室内塑料给水管（热熔连接） DN15 2、管道消毒、冲洗 公称直径 （mm以内）50 3、水压试验 | m | 52.96
67 | 031003001004 | 螺纹阀门 | 1.闸阀安装 DN50 | 个 | 1
68 | 031003001005 | 螺纹阀门 | 1.闸阀安装 DN40 | 个 | 1
69 | 031003001006 | 螺纹阀门 | 1.截止阀安装 DN50 | 个 | 2
70 | 031003001007 | 螺纹阀门 | 1.截止阀安装 DN40 | 个 | 1
71 | 031003001008 | 螺纹阀门 | 1.自动排气阀安装 DN20 | 个 | 2
72 | 031001006012 | 塑料管 | 1.室内塑料PVC-U排水管（粘接） DN200 | m | 20.00
73 | 031001006013 | 塑料管 | 1.室内塑料PVC-U排水管（粘接） DN150 | m | 6.53
74 | 031001006014 | 塑料管 | 1.室内塑料PVC-U排水管（粘接） DN100 | m | 37.09
75 | 031001006015 | 塑料管 | 1.室内塑料PVC-U排水管（粘接） DN75 | m | 7.24
76 | 031001006016 | 塑料管 | 1.室内塑料PVC-U排水管（粘接） DN50 | m | 25.60
77 | 031004014003 | 给、排水附(配)件 | 1.网框式地漏安装 DN150 | 个 | 1
78 | 010507006001 | 隔油池 | 1.砖砌隔油池 | 座 | 1
本页小计
合计

## 5_表10_2_2-16 施工技术措施项目清单与计价表
【表10.2.2-16】
施工技术措施项目清单与计价表
单位(专业)工程名称:安装-辅楼安装 | [5 empty] | 标段: |  |  | 第1页 共1页
序号 | 项目编码 | 项目名称 | 项目特征 | 计量 单位 | 工程量 | 金 额 (元) |  |  |  |  | 备注
[6 empty] | 综合单价 | 合价 | 其中
[8 empty] | 人工费 | 机械费 | 暂估价
|  | [请输入分部名称] |  |  | 0
1 | 031301017002 | 脚手架搭拆 | 脚手架搭拆费 | 项 | 1
本页小计
合计

## 5_表10_2_2-20 施工组织（总价）措施项目清单与
【表10.2.2-20】
施工组织（总价）措施项目清单与计价表
工程名称:辅楼安装 |  |  | 标段: | 第1页 共1页
序号 | 项目编号 | 项目名称 | 计算基础 | 费率 (%) | 金额 (元) | 备注
1 | 031302001001 | 安全文明施工费
1.1 |  | 安全文明施工基本费
2 | Z03130200801 | 提前竣工增加费
3 | 031302004001 | 二次搬运费
4 | 031302005001 | 冬雨季施工增加费
5 |  | 其他施工组织措施费
合 计

## 5_表10_2_2-21 其他项目清单与计价汇总表
【表10.2.2-21】
其他项目清单与计价汇总表
工程名称:辅楼安装 |  | 标段: | 第1页 共1页
序号 | 项 目 名 称 | 金额(元) | 备注
1 | 暂列金额 | 0 | 明细详见表10.2.2-22
1.1 | 标化工地增加费 | 0 | 明细详见表10.2.2-22
1.2 | 优质工程增加费 | 0 | 明细详见表10.2.2-22
1.3 | 其他暂列金额 | 0 | 明细详见表10.2.2-22
2 | 暂估价 | 0
2.1 | 材料（设备）暂估价 | 0 | 明细详见表10.2.2-23
2.2 | 专业工程暂估价 | 0 | 明细详见表10.2.2-24
2.3 | 专项技术措施暂估价 | 0 | 明细详见表10.2.2-25
3 | 计日工 |  | 明细详见表10.2.2-26
4 | 总承包服务费 |  | 明细详见表10.2.2-27
合 计

## 5_表10_2_2-22 暂列金额明细表
【表10.2.2-22】
暂列金额明细表
工程名称:辅楼安装 |  | 标段: |  | 第1页 共1页
序号 | 项 目 名 称 | 计量单位 | 暂定金额(元) | 备注
1 | 标化工地增加费 | 项
2 | 优质工程增加费 | 项
3 | 其他暂列金额 | 项 |  | 估算比例一般不高于5%
3.1 | 其他暂列金额 | 项
合计

## 5_表10_2_2-23 材料（工程设备）暂估单价表
【表10.2.2-23】
材料（工程设备）暂估单价表
单位(专业)工程名称:安装-辅楼安装 |  |  |  | 标段: | 第1页 共1页
序号 | 材料（工程设备）名称、规格、型号 | 计量 单位 | 数量 | 单价 | 合价 | 备注
合计

## 5_表10_2_2-24 专业工程暂估价表
【表10.2.2-24】
专业工程暂估价表
单位(专业)工程名称:安装-辅楼安装 |  | 标段: | 第1页 共1页
序号 | 工 程 名 称 | 工程内容 | 暂估金额(元) | 备注
合计

## 5_表10_2_2-25 专项技术措施暂估价表
【表10.2.2-25】
专项技术措施暂估价表
单位(专业)工程名称:安装-辅楼安装 |  | 标段: | 第1页 共1页
序号 | 工 程 名 称 | 工程内容 | 暂估金额(元) | 备注
合计 |  |  | 0

## 5_表10_2_2-26 计日工表
【表10.2.2-26】
计 日 工 表
单位(专业)工程名称:安装-辅楼安装 |  | 标段: |  | 第1页 共1页
编号 | 项 目 名 称 | 单位 | 数量 | 综合单价(元) | 合价(元)
一 | 人 工 | 元
1
2
3
4
5
人 工 小 计
二 | 材 料 | 元
1
2
3
4
5
材 料 小 计
三 | 施 工 机 械 | 元
1
2
3
4
5
施工机械小计
总 计

## 5_表10_2_2-27 总承包服务费计价表
【表10.2.2-27】
总承包服务费计价表
单位(专业)工程名称:安装-辅楼安装 |  |  | 标段: |  | 第1页 共1页
序号 | 项目名称 | 项目价值(元) | 服务内容 | 计算基础 | 费率(%) | 金额(元)
1 | 发包人单独发包的专业工程
1.1 | 专业发包工程管理费
2 | 发包人提供材料(设备)
2.1 | 甲供材料设备保管费
| 合计 | - | - |  | -

## 5_表10_2_2-29 主要工日一览表
【表10.2.2-29】
主要工日一览表
工程名称:辅楼安装 |  |  | 标段: |  | 第1页 共1页
序号 | 工日名称（类别） | 单位 | 数量 | 单价(元) | 合价（元） | 备注
1 | 二类人工 | 工日

## 5_表10_2_2-30 发包人提供材料和设备一览表
【表10.2.2-30】
发包人提供材料和设备一览表
工程名称:辅楼安装 |  |  | 标段: |  |  | 第1页 共1页
序号 | 材料(设备)名称、规格、型号 | 单位 | 数量 | 单价 (元) | 交货 方式 | 送达 地点 | 备注

## 5_表10_2_2-31 主要材料和工程设备一览表
【表10.2.2-31】
主要材料和工程设备一览表
工程名称:辅楼安装 |  |  |  | 标段: |  | 第1页 共1页
序号 | 名称、规格、型号 | 单位 | 数量 | 单价(元) | 合价（元） | 备注
1 | 吸顶换气扇 | 台
2 | 黑框LED条形灯 | m
3 | 300*300灯盘(12W白光) | m
4 | 600*600灯盘(24W白光) | m

## 5_表10_2_2-32 主要机械台班一览表
【表10.2.2-32】
主要机械台班一览表
工程名称:辅楼安装 |  |  | 标段: |  | 第1页 共1页
序号 | 机械名称、规格、型号 | 单位 | 数 量 | 单价(元) | 合价（元） | 备注
1 | 笔记本电脑 | 台班
2 | 对讲机（一对） | 台班
3 | 其他机械费 | 元
4 | 汽车式起重机8t | 台班
5 | 汽车式起重机8t | 台班
6 | 载货汽车5t | 台班
7 | 载货汽车5t | 台班
8 | 管子切断套丝机159mm | 台班
9 | 管子切断套丝机159mm | 台班
10 | 钢材电动煨弯机500以内mm | 台班
11 | 热熔焊机160mm | 台班
12 | 试压泵3MPa | 台班
13 | 试压泵3MPa | 台班
14 | 网络分析仪全频段 | 台班

## 6_表10_2_2-16 分部分项工程清单与计价表
【表10.2.2-16】
分部分项工程清单与计价表
单位(专业)工程名称:园林-园林 | [5 empty] | 标段: |  |  | 第1页 共1页
序号 | 项目编码 | 项目名称 | 项目特征 | 计量 单位 | 工程量 | 金 额 (元) |  |  |  |  | 备注
[6 empty] | 综合单价 | 合价 | 其中
[8 empty] | 人工费 | 机械费 | 暂估价
|  | 其他 |  |  | 0
1 | 05B001 | 门禁 | 门禁,成品采购，厂家设计安装 具体详见图纸 | 处 | 2
2 | 05B002 | 道闸 | 道闸,成品采购，厂家设计安装 具体详见图纸 | 套 | 1
3 | 05B003 | 岗亭 | 成品岗亭(成品采购 样式甲方选定) 尺寸：2100*4000mm 含基础制作安装 | 座 | 1
4 | 040205006001 | 标线 | 热熔型地面标线 | m2 | 32.64
5 | 05B004 | 铺装修复 | 施工过程中 现有铺装面及沥青路面按原状修复 | 项 | 1
|  | 围墙 |  |  | 0
6 | 010101003001 | 挖沟槽土方 | 挖沟槽土方，土方场地内平衡，余土外运，运距自行考虑 | m3 | 122.83
7 | 010103001001 | 回填方 | 考虑土方平衡，场内土方就地回填；不足土方借土回填，运距自行考虑 | m3 | 73.70
8 | 010404001001 | 垫层 | 100厚碎石垫层 | m3 | 8.19
9 | 010501001001 | 垫层 | 现浇混凝土 C15 | m3 | 8.19
10 | 010501002001 | 带形基础 | 现浇混凝土 C25 | m3 | 20.13
11 | 010502001001 | 矩形柱 | 现浇混凝土 C25 | m3 | 6.13
12 | 010503004005 | 圈梁 | 现浇混凝土 C25 | m3 | 2.99
13 | 010401001001 | 砖基础 | Mu15灰砂砖Mb10水泥砂浆砌筑；-60处设防潮,用20厚1:2水泥砂浆加5%防水剂 | m3 | 8.96
14 | 010401003001 | 实心砖墙 | Mu10灰砂砖M7.5水泥砂浆砌筑 | m3 | 3.73
15 | 011201001006 | 墙面一般抹灰 | 20厚1：3水泥砂浆找平 | m2 | 194.79
16 | 011407001007 | 墙面喷刷涂料 | 米色真石漆饰面 批刮腻子 含分隔划线 具体详见图纸 | m2 | 120.10
17 | 050307006001 | 铁艺栏杆 | 铁艺栏杆 H=1.75m 50x50x3镀锌方钢外框 1.5厚50X150镀锌钢板 外刷黑色氟碳漆 金属膨胀螺栓及预埋铁件固定安装 具体详见图纸 | m2 | 108.92
18 | 010802001002 | 金属（塑钢）门 | 铁艺大门 尺寸：2000mm宽 金属膨胀螺栓及预埋铁件固定安装 门轴及滑轮由厂家深化设计 含安装 | 樘 | 1
19 | 010516002001 | 预埋铁件 | 预埋铁件 25kg/块以内 | t | 0.072
20 | 010515001006 | 现浇构件钢筋 | 箍筋 带肋钢筋 HRB400 | t | 0.890
21 | 010515001007 | 现浇构件钢筋 | 现浇构件带肋钢筋 HRB400 | t | 1.450
本页小计
合计

## 6_表10_2_2-16 施工技术措施项目清单与计价表
【表10.2.2-16】
施工技术措施项目清单与计价表
单位(专业)工程名称:园林-园林 | [5 empty] | 标段: |  |  | 第1页 共1页
序号 | 项目编码 | 项目名称 | 项目特征 | 计量 单位 | 工程量 | 金 额 (元) |  |  |  |  | 备注
[6 empty] | 综合单价 | 合价 | 其中
[8 empty] | 人工费 | 机械费 | 暂估价
|  | 措施费用 |  |  | 0
1 | 050401002001 | 抹灰脚手架 | 围墙脚手架 | m2 | 163.78
2 | 011702001001 | 基础 | 基础垫层模板 | m2 | 13.65
3 | 011702001002 | 基础 | 混凝土带形基础模板 | m2 | 54.59
4 | 011702002001 | 矩形柱 | 现浇混凝土 矩形柱 模板 | m2 | 72.00
5 | 011702008003 | 圈梁 | 现浇混凝土 圈梁 模板 | m2 | 39.84
6 | 05B005 | 其他措施费 | 其他措施费 投标单位认为需要采取的措施费 | 项 | 1
本页小计
合计

## 6_表10_2_2-20 施工组织（总价）措施项目清单与
【表10.2.2-20】
施工组织（总价）措施项目清单与计价表
工程名称:园林 |  |  | 标段: | 第1页 共1页
序号 | 项目编号 | 项目名称 | 计算基础 | 费率 (%) | 金额 (元) | 备注
1 | 050405001001 | 安全文明施工费
1.1 |  | 安全文明施工基本费
2 | Z50405009001 | 提前竣工增加费
3 | 050405004001 | 二次搬运费
4 | 050405005001 | 冬雨季施工增加费
5 | Z50405010001 | 行车、行人干扰增加费
6 |  | 其他施工组织措施费
合 计

## 6_表10_2_2-21 其他项目清单与计价汇总表
【表10.2.2-21】
其他项目清单与计价汇总表
工程名称:园林 |  | 标段: | 第1页 共1页
序号 | 项 目 名 称 | 金额(元) | 备注
1 | 暂列金额 | 0 | 明细详见表10.2.2-22
1.1 | 标化工地增加费 | 0 | 明细详见表10.2.2-22
1.2 | 优质工程增加费 | 0 | 明细详见表10.2.2-22
1.3 | 其他暂列金额 | 0 | 明细详见表10.2.2-22
2 | 暂估价 | 0
2.1 | 材料（设备）暂估价 | 0 | 明细详见表10.2.2-23
2.2 | 专业工程暂估价 | 0 | 明细详见表10.2.2-24
2.3 | 专项技术措施暂估价 | 0 | 明细详见表10.2.2-25
3 | 计日工 |  | 明细详见表10.2.2-26
4 | 总承包服务费 |  | 明细详见表10.2.2-27
合 计

## 6_表10_2_2-22 暂列金额明细表
【表10.2.2-22】
暂列金额明细表
工程名称:园林 |  | 标段: |  | 第1页 共1页
序号 | 项 目 名 称 | 计量单位 | 暂定金额(元) | 备注
1 | 标化工地增加费 | 项
2 | 优质工程增加费 | 项
3 | 其他暂列金额 | 项 |  | 估算比例一般不高于5%
3.1 | 其他暂列金额 | 项
合计

## 6_表10_2_2-23 材料（工程设备）暂估单价表
【表10.2.2-23】
材料（工程设备）暂估单价表
单位(专业)工程名称:园林-园林 |  |  |  | 标段: | 第1页 共1页
序号 | 材料（工程设备）名称、规格、型号 | 计量 单位 | 数量 | 单价 | 合价 | 备注
合计

## 6_表10_2_2-24 专业工程暂估价表
【表10.2.2-24】
专业工程暂估价表
单位(专业)工程名称:园林-园林 |  | 标段: | 第1页 共1页
序号 | 工 程 名 称 | 工程内容 | 暂估金额(元) | 备注
合计

## 6_表10_2_2-25 专项技术措施暂估价表
【表10.2.2-25】
专项技术措施暂估价表
单位(专业)工程名称:园林-园林 |  | 标段: | 第1页 共1页
序号 | 工 程 名 称 | 工程内容 | 暂估金额(元) | 备注
合计 |  |  | 0

## 6_表10_2_2-26 计日工表
【表10.2.2-26】
计 日 工 表
单位(专业)工程名称:园林-园林 |  | 标段: |  | 第1页 共1页
编号 | 项 目 名 称 | 单位 | 数量 | 综合单价(元) | 合价(元)
一 | 人 工 | 元
1
2
3
4
5
人 工 小 计
二 | 材 料 | 元
1
2
3
4
5
材 料 小 计
三 | 施 工 机 械 | 元
1
2
3
4
5
施工机械小计
总 计

## 6_表10_2_2-27 总承包服务费计价表
【表10.2.2-27】
总承包服务费计价表
单位(专业)工程名称:园林-园林 |  |  | 标段: |  | 第1页 共1页
序号 | 项目名称 | 项目价值(元) | 服务内容 | 计算基础 | 费率(%) | 金额(元)
1 | 发包人单独发包的专业工程
1.1 | 专业发包工程管理费
2 | 发包人提供材料(设备)
2.1 | 甲供材料设备保管费
| 合计 | - | - |  | -

## 6_表10_2_2-29 主要工日一览表
【表10.2.2-29】
主要工日一览表
工程名称:园林 |  |  | 标段: |  | 第1页 共1页
序号 | 工日名称（类别） | 单位 | 数量 | 单价(元) | 合价（元） | 备注
1 | 一类人工 | 工日
2 | 二类人工 | 工日
3 | 三类人工 | 工日

## 6_表10_2_2-30 发包人提供材料和设备一览表
【表10.2.2-30】
发包人提供材料和设备一览表
工程名称:园林 |  |  | 标段: |  |  | 第1页 共1页
序号 | 材料(设备)名称、规格、型号 | 单位 | 数量 | 单价 (元) | 交货 方式 | 送达 地点 | 备注

## 6_表10_2_2-31 主要材料和工程设备一览表
【表10.2.2-31】
主要材料和工程设备一览表
工程名称:园林 |  |  |  | 标段: |  | 第1页 共1页
序号 | 名称、规格、型号 | 单位 | 数量 | 单价(元) | 合价（元） | 备注

## 6_表10_2_2-32 主要机械台班一览表
【表10.2.2-32】
主要机械台班一览表
工程名称:园林 |  |  | 标段: |  | 第1页 共1页
序号 | 机械名称、规格、型号 | 单位 | 数 量 | 单价(元) | 合价（元） | 备注
1 | 履带式推土机90kW | 台班
2 | 履带式单斗液压挖掘机1m3 | 台班
3 | 电动夯实机250N·m | 台班
4 | 路面标线热熔涂料涂敷机 | 台班
5 | 门式起重机10t | 台班
6 | 载货汽车4t | 台班
7 | 载货汽车4t | 台班
8 | 自卸汽车15t | 台班
9 | 涡浆式混凝土搅拌机500L | 台班
10 | 干混砂浆罐式搅拌机20000L | 台班
11 | 钢筋调直机14mm | 台班
12 | 钢筋切断机40mm | 台班
13 | 钢筋弯曲机40mm | 台班
14 | 木工圆锯机500mm | 台班
15 | 剪板机40×3100mm | 台班
16 | 型钢剪断机500mm | 台班
17 | 交流弧焊机32kV·A | 台班
18 | 电焊条烘干箱45×35×45cm3 | 台班
19 | 混凝土振捣器平板式 | 台班
20 | 混凝土振捣器插入式 | 台班
21 | 汽车式起重机5t | 台班

## 7_表10_2_2-16 分部分项工程清单与计价表
【表10.2.2-16】
分部分项工程清单与计价表
单位(专业)工程名称:代理费-代理费 | [5 empty] | 标段: |  |  | 第1页 共1页
序号 | 项目编码 | 项目名称 | 项目特征 | 计量 单位 | 工程量 | 金 额 (元) |  |  |  |  | 备注
[6 empty] | 综合单价 | 合价 | 其中
[8 empty] | 人工费 | 机械费 | 暂估价
|  | [请输入分部名称] |  |  | 0
1 | 01B007 | 代理费 | 代理费31200元，该费用为不可竞争费用，由中标单位支付。 | 项 | 1
本页小计
合计

## 7_表10_2_2-16 施工技术措施项目清单与计价表
【表10.2.2-16】
施工技术措施项目清单与计价表
单位(专业)工程名称:代理费-代理费 | [5 empty] | 标段: |  |  | 第1页 共1页
序号 | 项目编码 | 项目名称 | 项目特征 | 计量 单位 | 工程量 | 金 额 (元) |  |  |  |  | 备注
[6 empty] | 综合单价 | 合价 | 其中
[8 empty] | 人工费 | 机械费 | 暂估价
|  | [请输入分部名称] |  |  | 0
本页小计
合计

## 7_表10_2_2-20 施工组织（总价）措施项目清单与
【表10.2.2-20】
施工组织（总价）措施项目清单与计价表
工程名称:代理费 |  |  | 标段: | 第1页 共1页
序号 | 项目编号 | 项目名称 | 计算基础 | 费率 (%) | 金额 (元) | 备注
1 | 011707001001 | 安全文明施工费
1.1 |  | 安全文明施工基本费
2 | Z01110900801 | 提前竣工增加费
3 | 011707004001 | 二次搬运费
4 | 011707005001 | 冬雨季施工增加费
5 |  | 其他施工组织措施费
合 计

## 7_表10_2_2-21 其他项目清单与计价汇总表
【表10.2.2-21】
其他项目清单与计价汇总表
工程名称:代理费 |  | 标段: | 第1页 共1页
序号 | 项 目 名 称 | 金额(元) | 备注
1 | 暂列金额 | 0 | 明细详见表10.2.2-22
1.1 | 标化工地增加费 | 0 | 明细详见表10.2.2-22
1.2 | 优质工程增加费 | 0 | 明细详见表10.2.2-22
1.3 | 其他暂列金额 | 0 | 明细详见表10.2.2-22
2 | 暂估价 | 0
2.1 | 材料（设备）暂估价 | 0 | 明细详见表10.2.2-23
2.2 | 专业工程暂估价 | 0 | 明细详见表10.2.2-24
2.3 | 专项技术措施暂估价 | 0 | 明细详见表10.2.2-25
3 | 计日工 |  | 明细详见表10.2.2-26
4 | 总承包服务费 |  | 明细详见表10.2.2-27
合 计

## 7_表10_2_2-22 暂列金额明细表
【表10.2.2-22】
暂列金额明细表
工程名称:代理费 |  | 标段: |  | 第1页 共1页
序号 | 项 目 名 称 | 计量单位 | 暂定金额(元) | 备注
1 | 标化工地增加费 | 项
2 | 优质工程增加费 | 项
3 | 其他暂列金额 | 项 |  | 估算比例一般不高于5%
3.1 | 其他暂列金额 | 项
合计

## 7_表10_2_2-23 材料（工程设备）暂估单价表
【表10.2.2-23】
材料（工程设备）暂估单价表
单位(专业)工程名称:代理费-代理费 |  |  |  | 标段: | 第1页 共1页
序号 | 材料（工程设备）名称、规格、型号 | 计量 单位 | 数量 | 单价 | 合价 | 备注
合计

## 7_表10_2_2-24 专业工程暂估价表
【表10.2.2-24】
专业工程暂估价表
单位(专业)工程名称:代理费-代理费 |  | 标段: | 第1页 共1页
序号 | 工 程 名 称 | 工程内容 | 暂估金额(元) | 备注
合计

## 7_表10_2_2-25 专项技术措施暂估价表
【表10.2.2-25】
专项技术措施暂估价表
单位(专业)工程名称:代理费-代理费 |  | 标段: | 第1页 共1页
序号 | 工 程 名 称 | 工程内容 | 暂估金额(元) | 备注
合计 |  |  | 0

## 7_表10_2_2-26 计日工表
【表10.2.2-26】
计 日 工 表
单位(专业)工程名称:代理费-代理费 |  | 标段: |  | 第1页 共1页
编号 | 项 目 名 称 | 单位 | 数量 | 综合单价(元) | 合价(元)
一 | 人 工 | 元
1
2
3
4
5
人 工 小 计
二 | 材 料 | 元
1
2
3
4
5
材 料 小 计
三 | 施 工 机 械 | 元
1
2
3
4
5
施工机械小计
总 计

## 7_表10_2_2-27 总承包服务费计价表
【表10.2.2-27】
总承包服务费计价表
单位(专业)工程名称:代理费-代理费 |  |  | 标段: |  | 第1页 共1页
序号 | 项目名称 | 项目价值(元) | 服务内容 | 计算基础 | 费率(%) | 金额(元)
1 | 发包人单独发包的专业工程
1.1 | 专业发包工程管理费
2 | 发包人提供材料(设备)
2.1 | 甲供材料设备保管费
| 合计 | - | - |  | -

## 7_表10_2_2-29 主要工日一览表
【表10.2.2-29】
主要工日一览表
工程名称:代理费 |  |  | 标段: |  | 第1页 共1页
序号 | 工日名称（类别） | 单位 | 数量 | 单价(元) | 合价（元） | 备注

## 7_表10_2_2-30 发包人提供材料和设备一览表
【表10.2.2-30】
发包人提供材料和设备一览表
工程名称:代理费 |  |  | 标段: |  |  | 第1页 共1页
序号 | 材料(设备)名称、规格、型号 | 单位 | 数量 | 单价 (元) | 交货 方式 | 送达 地点 | 备注

## 7_表10_2_2-31 主要材料和工程设备一览表
【表10.2.2-31】
主要材料和工程设备一览表
工程名称:代理费 |  |  |  | 标段: |  | 第1页 共1页
序号 | 名称、规格、型号 | 单位 | 数量 | 单价(元) | 合价（元） | 备注

## 7_表10_2_2-32 主要机械台班一览表
【表10.2.2-32】
主要机械台班一览表
工程名称:代理费 |  |  | 标段: |  | 第1页 共1页
序号 | 机械名称、规格、型号 | 单位 | 数 量 | 单价(元) | 合价（元） | 备注